## ELENCO_ANALISI
autostrade//per l'italia S.p.A.
AUTOSTRADA A14 BOLOGNA - BARI - TARANTO TRATTO DAL KM 78+500 AL KM 90+500 COMUNI DI FORLI’ E BERTINORO RISANAMENTO ACUSTICO - MACROINTERVENTO 268-269
Prog. | Codice | INDICAZIONE DELLE LAVORAZIONI | U. M. | QUANTITÀ
1 | A.01.001 | MOVIMENTI DI MATERIA E DEMOLIZIONI SCAVI SCAVO DI SBANCAMENTO IN MATERIA DI QUALSIASI NATURA Anche a campioni di qualsiasi lunghezza, a mano o con mezzi meccanici, in materie di qualunque natura e consistenza salvo quelle definite dai prezzi particolari dell'Elenco, asciutte o bagnate, compresi i muri a secco od in malta di scarsa consistenza, compreso le rocce tenere da piccone, ed i trovanti anche di roccia dura inferiori a mc 1,00 ed anche in presenza d'acqua eseguito: - per apertura della sede stradale e relativo cassonetto; - la bonifica del piano di posa dei rilevati oltre la profondità di 20 cm; - l'apertura di gallerie in artificiale; la formazione o l'approfondimento di cunette, fossi e canali; - l'impianto di opere d'arte; la regolarizzazione o l'approfondimento di alvei in magra; escluso l'onere di sistemazione a gradoni delle scarpate per ammorsamento di nuovi rilevati; compreso l'onere della riduzione del materiale dei trovanti di dimensione inferiore ad 1 mc alla pezzatura di cm 30 per consentirne il reimpiego a rilevato; compresi il carico, l'allontanamento del materiale di risulta, fino a 5 km dal perimetro del lotto, e l'eventuale scarico su aree indicate dall'amministrazione compresi pure la regolarizzazione delle scarpate stradali in trincea, il taglio di alberi e cespugli e l'estirpazione di ceppaie nonchè il preventivo accatastamento dell'humus in luoghi di deposito per il successivo riutilizzo a ricoprimento di superfici a verde; compreso l'esaurimento di acqua a mezzo di canali fugatori o cunette od opere simili entro la fascia di 100 m dal luogo di scavo ed ogni altro onere o magistero. | m³ | 52.26
2 | A.01.010 | MOVIMENTI DI MATERIA E DEMOLIZIONI SCAVI SOVRAPREZZO PER TRASPORTO A DISCARICA E/O DA CAVA DI PRESTITO OLTRE 5 KM dal perimetro del lotto con autocarro, per ogni mc e km. Misurato per il solo viaggio di andata | mc x km | 457247.768
3 | B.02.001.a | OPERE D'ARTE FONDAZIONI - DIAFRAMMI - PALI FORMAZIONE DI COLONNA VERTICALE OD INCLINATA DI TERRENO CONSOLIDATO - A sezione circolare formata mediante l'esecuzione di un preforo a distruzione di nucleo ed iniezione di miscele cementizie mediante una batteria di aste tubolari di imissione secondo le prescrzione delle Norme Tecniche, avente resistenza caratteristica media, lungo il fusto della colonna, non inferiore a 20 MPa. Data in opera compreso: - l'uso di attrezzature speciali composte da pompe ad alta pressione, sonde idrauliche semoventi, gruppi elettrogeni, impianti di miscelazione con relativi operatori e manovalanza; - la fornitura dei materiali; - il trattamento e l'allontanamento dei fanghi di spurgo; - l'impiego del rivestimento provvisorio; - la fornitura di addittivi stabilizzanti od antidilavamento; - gli oneri connessi a particolari difficoltà esecutive quali la presenza di acque sotterranee, trovanti ed acclività di pendici; - ogni altra fornitura, prestazione ed onere DIAMETRO FINO A MM 600 | ml | 4668
4 | B.02.050.c | OPERE D'ARTE FONDAZIONI - DIAFRAMMI - PALI MEDIOPALI TRIVELLATI IN CONGLOMERATO CEMENTIZIO - A prestazione garantita secondo le norme UNI EN 206-1 e UNI 11104 in conformità al D.M. 14/01/2008, con Rck =>30 N/mmq, per qualsiasi classe di consistenza, verticali o con qualunque inclinazione rispetto alla verticale, eseguiti in opera, con perforazione a rotazione od a percussione secondo la prescrizione della Direzione dei Lavori, in terreni di qualsiasi natura e consistenza, asciutti o bagnati, anche in presenza di trovanti rocciosi o di materiale granulare e ciottolame; compresi l'onere dell'infissione del tuboforma, il getto del conglomerato cementizio, l'espansione laterale di base, il ritiro graduale del tuboforma, le prove di carico secondo le prescrizioni delle Norme Tecniche; esclusa la sola fornitura dell'armatura metallica. CON TUBOFORMA DEL DIAMETRO ESTERNO DI MM 600 | ml | 9346.5
5 | B.02.110.b | OPERE D'ARTE FONDAZIONI - DIAFRAMMI - PALI TUBO PER MICROPALI DI OGNI DIMENSIONE -fornitura e posa in opera, nei fori dei pali speciali o micropali, di armatura portante costituita da tubi di acciaio congiunti tra loro a mezzo di appositi manicotti filettati muniti di finestrature costituite da due coppie di fori di opportuno diametro, a due a due diamentralmente opposti e situati, per ogni coppia, in piani orizzontali distanziati tra loro di circa mm.60 lungo l'asse del tubo; ogni gruppo di fori sarà distanziato di circa m1,50 lungo l'asse del tubo e sarà ricoperto da idoneo manicotto di gomma di adeguata lunghezza, escluso gli oneri per la formazione del foro e per le iniezioni da pagarsi a parte - IN ACCIAIO S355 CON O SENZA VALVOLATURA fornitura e posa in opera nei fori, di armatura portante costituita da tubi di acciaio di qualità S355, di primo impiego opportunamente certificato, congiunti tra loro a mezzo di appositi manicotti filettati, muniti di finestrature costituite da due coppie di fori di opportuno diametro, a due a due diametralmente opposti. Esclusi gli oneri per la formazione del foro, delle valvole e delle iniezioni da pagarsi a parte. | kg | 56398.3
6 | B.03.031.b | OPERE D'ARTE MURATURE - CONGLOMERATI CEMENTIZI CALCESTRUZZI STRUTTURALI PER OPERE DI FONDAZIONE IN C.A. O C.A.P. - CLASSE DI RESISTENZA C28/35 (RCK>=35 N/mmq) a prestazione garantita secondo le UNI EN-206 e UNI 11104 in conformità al D.M. 14/01/2008, confezionato a norma di legge secondo le indicazioni e prescrizioni del capitolato Speciale d'Appalto, escluse le casseforme ed il ferro di armatura, in classe di consistenza fino a S4, per tutte le classi di esposizione, secondo le prescrizione indicate nel CSA. Compresa fornitura/trasporto materiale in cantiere, getto, vibrazione e stagionatura | m³ | 1170.19
7 | B.03.031.c | OPERE D'ARTE MURATURE - CONGLOMERATI CEMENTIZI CALCESTRUZZI STRUTTURALI PER OPERE DI FONDAZIONE IN C.A. O C.A.P. - CLASSE DI RESISTENZA C32/40 (RCK>=40 N/mmq) a prestazione garantita secondo le UNI EN-206 e UNI 11104 in conformità al D.M. 14/01/2008, confezionato a norma di legge secondo le indicazioni e prescrizioni del capitolato Speciale d'Appalto, escluse le casseforme ed il ferro di armatura, in classe di consistenza fino a S4, per tutte le classi di esposizione, secondo le prescrizione indicate nel CSA. Compresa fornitura/trasporto materiale in cantiere, getto, vibrazione e stagionatura. | m³ | 8.22
8 | B.04.001 | OPERE D'ARTE CASSEFORME - ARMATURE - CENTINATURE CASSEFORME PIANE ORIZZONTALI O VERTICALI PER CONGLOMERATI CEMENTIZI per strutture in conglomerato cementizio semplice, armato ordinario o precompresso, piane o con curvatura non inferiore a 10 m di raggio, cilindriche o con elementi preformati, comprese le gallerie artificiali a copertura rettilinea, compreso disarmo, sfrido, chioderia, le armature di sostegno per qualsiasi altezza, escluse le armature di sostegno oltre i 2 metri di luce. | m² | 4661.949
9 | B.05.030 | OPERE D'ARTE ACCIAI E STRUTTURE IN ACCIAIO ACCIAIO IN BARRE TONDE B450C BARRE AD ADERENZA MIGLIORATA acciaio classe B450C controllato in stabilimento, di qualsiasi diametro per lavori in cemento armato, dato in opera compreso l'onere delle piegature, il filo per le legature, le eventuali saldature per giunzioni, distanziatori, lo sfrido, ecc. Compresa la fornitura e la posa in opera. | kg | 688655.501
10 | B.11.020.b | OPERE D'ARTE INTERVENTI SU OPERE D'ARTE IN ACCIAIO NUOVE STRUTTURE - Secondo UNI EN 10025 costituite da lamiere, profilati e piatti in acciaio, comprese le saldature, le lavorazioni tutte in officina per l’assemblaggio dei vari elementi, le lavorazioni di precisione, i maggiori oneri per l’adattamento alle strutture esistenti, la bulloneria della classe indicata a disegno. Sono esclusi i necessari controlli finali NDT (da quotarsi separatamente) e i ponteggi e compreso ogni altro onere per dare il lavoro finito a perfetta regola d'arte e secondo le disposizioni della D.L. Compresa fornitura e posa in opera TIPO S275 - Compreso il trattamento anticorrosivo di primerizzazione. I lembi da saldare in opera saranno protetti con con un primer saldabile per una fascia di 50 mm a cavallo del giunto. Primerizzazione eseguita con spessore medio di 35 micron. | kg | 22821.79
11 | E.08.005.17.01.01 | LAVORI DIVERSI CONFERIMENTO A DISCARICA CONFERIMENTO A DISCARICA AUTORIZZATA E/O AD IMPIANTO DI RECUPERO DI MATERIALI Provenienti dalle attività di costruzione e demolizione. Lo smaltimento dovrà essere certificato dai seguenti documenti: - formulario di identificazione rifiuti; - certificato di avvenuto smaltimento compilati in ogni sua parte, che saranno consegnati alla D.L. per la contabilizzazione. CODICI CER CLASSE 17: RIFIUTI DELLE OPERAZIONI DI COSTRUZIONE E DEMOLIZIONE Compreso il terreno proveniente da siti contaminati. COD CER 17 01 - CEMENTO, MATTONI, MATTONELLE E CERAMICHE - COD CER 17 01 01 - CEMENTO | t | 184.96
12 | E.08.005.17.01.07 | LAVORI DIVERSI CONFERIMENTO A DISCARICA CONFERIMENTO A DISCARICA AUTORIZZATA E/O AD IMPIANTO DI RECUPERO DI MATERIALI Provenienti dalle attività di costruzione e demolizione. Lo smaltimento dovrà essere certificato dai seguenti documenti: - formulario di identificazione rifiuti; - certificato di avvenuto smaltimento compilati in ogni sua parte, che saranno consegnati alla D.L. per la contabilizzazione. CODICI CER CLASSE 17: RIFIUTI DELLE OPERAZIONI DI COSTRUZIONE E DEMOLIZIONE Compreso il terreno proveniente da siti contaminati. COD CER 17 01 - CEMENTO, MATTONI, MATTONELLE E CERAMICHE COD CER 17 01 07 - MISCUGLI O SCORIE DI CEMENTO, MATTONELLE E CERAMICHE, DIVERSE DA QUELLE DI CUI AL COD CER "17 01 06" | t | 75
13 | E.08.005.17.03.02 | LAVORI DIVERSI CONFERIMENTO A DISCARICA CONFERIMENTO A DISCARICA AUTORIZZATA E/O AD IMPIANTO DI RECUPERO DI MATERIALI Provenienti dalle attività di costruzione e demolizione. Lo smaltimento dovrà essere certificato dai seguenti documenti: - formulario di identificazione rifiuti; - certificato di avvenuto smaltimento compilati in ogni sua parte, che saranno consegnati alla D.L. per la contabilizzazione. CODICI CER CLASSE 17: RIFIUTI DELLE OPERAZIONI DI COSTRUZIONE E DEMOLIZIONE Compreso il terreno proveniente da siti contaminati. COD CER 17 03 - MISCELE BITUMINOSE, CATRAME DI CARBONE E PRODOTTI CONTENENTI CATRAME COD CER 17 03 02 - MISCELE BITUMINOSE DIVERSE DA QUELLE DI CUI ALLA VOCE "17 03 01" | t | 372.984
14 | E.08.005.17.04.07 | LAVORI DIVERSI CONFERIMENTO A DISCARICA CONFERIMENTO A DISCARICA AUTORIZZATA E/O AD IMPIANTO DI RECUPERO DI MATERIALI Provenienti dalle attività di costruzione e demolizione. Lo smaltimento dovrà essere certificato dai seguenti documenti: - formulario di identificazione rifiuti; - certificato di avvenuto smaltimento compilati in ogni sua parte, che saranno consegnati alla D.L. per la contabilizzazione. CODICI CER CLASSE 17: RIFIUTI DELLE OPERAZIONI DI COSTRUZIONE E DEMOLIZIONE Compreso il terreno proveniente da siti contaminati. COD CER 17 04 - METALLI (INCLUSE LE LORO LEGHE) - COD CER 17 04 07 - METALLI MISTI | t | 326
15 | E.08.005.17.04.11 | LAVORI DIVERSI CONFERIMENTO A DISCARICA CONFERIMENTO A DISCARICA AUTORIZZATA E/O AD IMPIANTO DI RECUPERO DI MATERIALI Provenienti dalle attività di costruzione e demolizione. Lo smaltimento dovrà essere certificato dai seguenti documenti: - formulario di identificazione rifiuti; - certificato di avvenuto smaltimento compilati in ogni sua parte, che saranno consegnati alla D.L. per la contabilizzazione. CODICI CER CLASSE 17: RIFIUTI DELLE OPERAZIONI DI COSTRUZIONE E DEMOLIZIONE Compreso il terreno proveniente da siti contaminati. COD CER 17 04 - METALLI (INCLUSE LE LORO LEGHE) - COD CER 17 04 11 - CAVI, DIVERSI DA QUELLI DI CUI ALLA VOCE "17 04 10" | t | 43
16 | E.08.005.17.05.03 | LAVORI DIVERSI CONFERIMENTO A DISCARICA CONFERIMENTO A DISCARICA AUTORIZZATA E/O AD IMPIANTO DI RECUPERO DI MATERIALI Provenienti dalle attività di costruzione e demolizione. Lo smaltimento dovrà essere certificato dai seguenti documenti: - formulario di identificazione rifiuti; - certificato di avvenuto smaltimento compilati in ogni sua parte, che saranno consegnati alla D.L. per la contabilizzazione. CODICI CER CLASSE 17: RIFIUTI DELLE OPERAZIONI DI COSTRUZIONE E DEMOLIZIONE Compreso il terreno proveniente da siti contaminati. COD CER 17 05 - TERRA (COMPRESO IL TERRENO PROVENIENTE DA SITI CONTAMINATI), ROCCE E FANGHI DI DRAGAGGIO COD CER 17 05 03 - TERRA E ROCCE, CONTENENTI SOSTANZE PERICOLOSE | t | 509.961
17 | E.08.005.17.05.04 | LAVORI DIVERSI CONFERIMENTO A DISCARICA CONFERIMENTO A DISCARICA AUTORIZZATA E/O AD IMPIANTO DI RECUPERO DI MATERIALI Provenienti dalle attività di costruzione e demolizione. Lo smaltimento dovrà essere certificato dai seguenti documenti: - formulario di identificazione rifiuti; - certificato di avvenuto smaltimento compilati in ogni sua parte, che saranno consegnati alla D.L. per la contabilizzazione. CODICI CER CLASSE 17: RIFIUTI DELLE OPERAZIONI DI COSTRUZIONE E DEMOLIZIONE Compreso il terreno proveniente da siti contaminati. COD CER 17 05 - TERRA (COMPRESO IL TERRENO PROVENIENTE DA SITI CONTAMINATI), ROCCE E FANGHI DI DRAGAGGIO COD CER 17 05 04 - TERRA E ROCCE, DIVERSE DA QUELLE DI CUI ALLA VOCE “17 05 03” La contabilizzazione deve essere effettuata con il metodo delle sezioni ragguagliate con rilievi prima e dopo i lavori. La DL deve dichiarare il fattore di conversione a peso dedotto nel DDT. | m³ | 5382.905
18 | E.08.005.17.09.04.a | LAVORI DIVERSI CONFERIMENTO A DISCARICA CONFERIMENTO A DISCARICA AUTORIZZATA E/O AD IMPIANTO DI RECUPERO DI MATERIALI Provenienti dalle attività di costruzione e demolizione. Lo smaltimento dovrà essere certificato dai seguenti documenti: - formulario di identificazione rifiuti; - certificato di avvenuto smaltimento compilati in ogni sua parte, che saranno consegnati alla D.L. per la contabilizzazione. CODICI CER CLASSE 17: RIFIUTI DELLE OPERAZIONI DI COSTRUZIONE E DEMOLIZIONE Compreso il terreno proveniente da siti contaminati. COD CER 17 09 - ALTRI RIFIUTI DELL'ATTIVITÀ DI COSTRUZIONE E DEMOLIZIONE COD CER 17 09 04 - RIFIUTI MISTI DELL'ATTIVITÀ DI COSTRUZIONE E DEMOLIZIONE, DIVERSI DA QUELLI DI CUI ALLE VOCI 17 09 01*, 17 09 02*, 17 09 03* - NON CONTENENTI PVC, GUAINE, NYLON, IMBALLAGGI IN NYLON E PLASTICA | t | 750.936
19 | G.02.003.a | BARRIERE BARRIERE DI SICUREZZA CLASSE H2 - BORDO LATERALE NASTRO E PALETTI O MURETTO Fornitura e posa in opera di barriere stradali di sicurezza - marcate CE secondo il DM n°233 del 28/06/2011 complete di rapporto di prova e manuale di installazione - rette o curve per bordo laterale da installare su corpo stradale in rilevato od in scavo, aventi caratteristiche prestazionali minime corrispondenti a quelle della classe (livello di contenimento) H2, conformi al D.M. 18/02/92 n° 223 e successive modifiche (D.M. 21/06/2004), di qualsiasi tipo, a nastro e paletti o a muretto continuo, in acciaio o cemento armato o miste o di altri materiali previsti nel CSA, con le seguenti richieste di equivalenza: - appartenenza alla stessa classe (livello di contenimento) H2; - larghezza operativa: 1. larghezza operativa W (UNI EN 1317-2) minore o uguale a 210 cm; 2. larghezza operativa Wr con l’incidente più probabile minore o uguale 65 cm, per usi su strade esistenti; - altezza massima nastro minore o uguale a 95 cm (o H.I.C.15 minore o uguale a 400) o altezza massima muretto minore o uguale 100 cm; - simmetria strutturale del dispositivo rispetto alla direzione di marcia; - larghezza massima del dispositivo minore o uguale a 50 cm. Gli elementi delle barriere devono essere costituiti dai materiali indicati nei Rapporti di prova; in caso di uso di acciai, essi dovranno essere zincati a caldo con una quantità di zinco secondo quanto prescritto dalla norma UNI EN ISO 1461 per ciascuna faccia. Qualora il dispositivo contenga barre o trefoli, queste dovranno essere protette con profilati in acciaio zincato,già verificati in sede di prova. Gli elementi dei dispositivi dovranno essere identificabili permanentemente con il nome del produttore, la/le classi d'appartenenza, secondo il DM 233/2011. Compreso: ogni accessorio, pezzo speciale, i dispositivi rifrangenti, l'incidenza per gli elementi terminali semplici indicati nei rapporti di prova e per i collegamenti con barriere di classe o tipologia diverse, la posa in opera, il caricamento, nel database del Ministero, delle barriere marcate CE previsto nel DM233/2011 nonché qualsiasi altro onere e magistero per dare il lavoro finito a perfetta regola d'arte. | ml | 7196.4
20 | G.02.003.d | BARRIERE BARRIERE DI SICUREZZA CLASSE H2 - BORDO PONTE NASTRO E PALETTI Fornitura e posa in opera di barriere stradali di sicurezza - marcate CE a partire dal 01/01/2011 e nel rispetto della normativa vigente, omologata ai sensi del DM 21/06/2004, oppure dotata di appositi di prova effettuati secondo le norme EN1317, da Centri di prova certificati in Qualità ISO 17025 - rette o curve per bordo ponte, da installare su manufatto (ponte o muro di sostegno), aventi caratteristiche prestazionali minime corrispondenti a quelle della classe (livello di contenimento) H2, conformi al D.M. 18/02/92 n° 223 e successive modifiche (D.M. 21/06/2004), a nastro e paletti, in acciaio o di altri materiali previsti nel CSA, con le seguenti richieste di equivalenza: - appartenenza alla stessa classe (livello di contenimento) H2; - prova effettuata con vuoto a tergo simulante il bordo ponte; - altezza massima nastro minore o uguale a 95 cm (o H.I.C.15 minore o uguale a 400); - simmetria strutturale del dispositivo rispetto alla direzione di marcia; - larghezza massima del dispositivo minore o uguale a 52 cm. Gli elementi delle barriere devono essere costituiti dai materiali indicati nei Rapporti di prova; in caso di uso di acciai, essi dovranno essere zincati a caldo con una quantità di zinco secondo quanto prescritto dalla norma UNI EN ISO 1461 per ciascuna faccia. Qualora il dispositivo contenga barre o trefoli, queste dovranno essere protette con profilati in acciaio zincato, già verificati in sede di prova. Gli elementi dei dispositivi dovranno essere identificabili permanentemente con il nome del produttore, la/le classi d'appartenenza, secondo il DM 233/2011. Compreso: ogni accessorio, pezzo speciale, i dispositivi rifrangenti, l'incidenza per gli elementi terminali semplici indicati nei rapporti di prova e per i collegamenti con barriere di classe o tipologia diverse, la posa in opera, il caricamento, nel database del Ministero, delle barriere marcate CE previsto nel DM233/2011 nonché qualsiasi altro onere e magistero per dare il lavoro finito a perfetta regola d'arte. | ml | 176.5
21 | G.02.004.a | BARRIERE BARRIERE DI SICUREZZA CLASSE H3 - BORDO LATERALE NASTRO E PALETTI Fornitura e posa in opera di barriere stradali di sicurezza - marcate CE secondo il DM n°233 del 28/06/2011 complete di rapporto di prova e manuale di installazione - rette o curve per bordo laterale da installare su corpo stradale in rilevato od in scavo, aventi caratteristiche prestazionali minime corrispondenti a quelle della classe (livello di contenimento) H3, conformi al D.M. 18/02/92 n° 223 e successive modifiche (D.M. 21/06/2004), a nastro e paletti in acciaio o di altri materiali previsti nel CSA, con le seguenti richieste di equivalenza: - appartenenza alla stessa classe (livello di contenimento) H3; - larghezza operativa: 1. larghezza operativa W (UNI EN 1317-2) minore o uguale a 180 cm; 2. larghezza operativa Wr con l’incidente più probabile minore o uguale 70 cm, per usi su strade esistenti - altezza massima nastro minore o uguale a 95 cm e spazi libero maggiore o uguale di 30 cm in altezza e largo almeno 20 cm sopra di essa (o H.I.C.15 minore o uguale a 400); - simmetria strutturale del dispositivo rispetto alla direzione di marcia; - larghezza massima del dispositivo minore o uguale a 52 cm. Gli elementi delle barriere devono essere costituiti dai materiali indicati nei Rapporti di prova; in caso di uso di acciai, essi dovranno essere zincati a caldo con una quantità di zinco secondo quanto prescritto dalla norma UNI EN ISO 1461 per ciascuna faccia. Qualora il dispositivo contenga barre o trefoli, queste dovranno essere protette con profilati in acciaio zincato, già verificati in sede di prova. Gli elementi dei dispositivi dovranno essere identificabili permanentemente con il nome del produttore, la/le classi d'appartenenza, secondo il DM 233/2011. Compreso: ogni accessorio, pezzo speciale, i dispositivi rifrangenti, l'incidenza per gli elementi terminali semplici indicati nei rapporti di prova e per i collegamenti con barriere di classe o tipologia diverse, la posa in opera, il caricamento, nel database del Ministero, delle barriere marcate CE previsto nel DM233/2011 nonché qualsiasi altro onere e magistero per dare il lavoro finito a perfetta regola d'arte. | ml | 1989.67
22 | G.02.005.b | BARRIERE BARRIERE DI SICUREZZA CLASSE H4 - BORDO PONTE NASTRO E PALETTI Fornitura e posa in opera di barriere stradali di sicurezza - marcate CE secondo il DM n° 233 del 28/06/2011 complete di rapporto di prova e manuale di installazione - rette o curve, per bordo ponte, da installare su manufatto (ponte o muro di sostegno), aventi caratteristiche prestazionali minime corrispondenti a quelle della classe (livello di contenimento) H4, conformi al D.M. 18/02/92 n° 223 e successive modifiche (D.M. 21/06/2004), a nastro e paletti, in acciaio o dei materiali previsti nel CSA, con le seguenti richieste di equivalenza: - appartenenza alla stessa classe (livello di contenimento) H4; - prova effettuata con vuoto a tergo simulante il bordo ponte; - altezza massima nastro minore o uguale a 95 cm e spazio libero maggiore o uguale a 30 cm in altezza e largo almeno 20 cm sopra di essa (o H.I.C.15 minore o uguale a 400); - simmetria strutturale del dispositivo rispetto alla direzione di marcia; - larghezza massima del dispositivo minore o uguale a 52 cm. Gli elementi delle barriere devono essere costituiti dai materiali indicati nei Rapporti di prova; in caso di uso di acciai, essi dovranno essere zincati a caldo con una quantità di zinco secondo quanto prescritto dalla norma UNI EN ISO 1461 per ciascuna faccia. Qualora il dispositivo contenga barre o trefoli, queste dovranno essere protette con profilati in acciaio zincato, già verificati in sede di prova. Gli elementi dei dispositivi dovranno essere identificabili permanentemente con il nome del produttore, la/le classi d'appartenenza, secondo il DM 233/2011. Compreso: ogni accessorio, pezzo speciale, i dispositivi rifrangenti, l'incidenza per gli elementi terminali semplici indicati nei rapporti di prova e per i collegamenti con barriere di classe o tipologia diverse, la posa in opera, il caricamento, nel database del Ministero, delle barriere marcate CE previsto nel DM233/2011 nonché qualsiasi altro onere e magistero per dare il lavoro finito a perfetta regola d'arte. | ml | 171
23 | G.05.017.a | BARRIERE ANTIRUMORE COMPOSTA DA PANNELLI TRASPARENTI IN VETRO INCOLORE - PRESTAZIONI ACUSTICHE: Categoria Isolamento acustico: B3 con marcatura CE ai sensi delle UNI EN 14388 e UNI TR 11338, di prestazioni acustiche sopra riportate, costituita da lastra in vetro stratificato temperato e indurito, certificato con HST (Heat Soak Test), dello spessore minimo di 14 mm, racchiusa in una cornice metallica di bloccaggio zincata e verniciata, con le opportune guarnizioni in gomma EPDM, per inserimento nel profilato metallico del tipo HE, IPE, ecc.. Le caratteristiche prestazionali (acustiche, non acustiche, di resistenza, di durabilità ecc.) della barriera e dei suoi componenti (elementi acustici, elementi strutturali, guarnizioni e sigillanti, accessori metallici, ecc) devono rispettare le indicazioni riportate nel Capitolato Speciale di Appalto - Parte 2^: Norme Tecniche per l'esecuzione del contratto - "Sistemi di Protezione Acustica". Il pannello, preassemblato in laboratorio, risulta così composto: • Pannello di vetro incolore stratificato temperato o indurito, composto da due o più lastre di vetro con interposto un film plastico in PVB dello spessore minimo di 1,52 mm, applicato in autoclave a pressione e temperatura controllata. • Cornice metallica costituita da profili in acciaio opportunamente piegati a freddo con sezione adeguata a contenere la lastra in vetro; • Ferramenta in acciaio inox AISI 306 o 316 utilizzata per il serraggio del telaio (viti), per il fissaggio di guarnizioni e rete costituita da punti metallici; • Guarnizione in EPDM con durezza compresa tra 65 shores e 75 shores, compatibile con la lastra avente una forma tale da evitare che fuoriescano durante la vita di esercizio e avere internamente una geometria tale da consentire la dilatazione ed il ritiro delle lastra in vetro. Inoltre, i pannelli dovranno avere una conformità (incastri o guarnizione) tale che la loro sovrapposizione eviti eventuali passaggi di rumore. Le lastre di vetro stratificato utilizzate devono avere i requisiti fotometrici minimi, secondo le UNI EN 410 e UNI EN 673. Le lastre in vetro devono comunque soddisfare la norma UNI 11160. I pannelli in vetro devono resistere ai carichi dinamici e statici, in conformità a quanto richiesto dalla UNI EN 1794-1, appendice A; eventualmente, qualora richiesto, provvisti di armatura interna con fili di poliammide o altro. Gli accessori metallici (viti, dadi, rivetti, rondelle elastiche, distanziatori, tirafondi ecc.) devono essere in acciaio inox AISI 306 o 316, ovvero in acciaio adeguatamente protetto alla corrosione (ad eccezione delle piastre di base, per le quali vale quanto indicato per gli elementi strutturali). Tali elementi e la loro messa in opera devono essere conformi alle specifiche indicate dalla normativa applicabile. Compreso e compensato nel prezzo ogni onere di carico, trasporto e scarico dei materiali, la fornitura e posa di tutte le strutture di sostegno, dei pannelli, delle guarnizioni, delle bullonerie e degli arredi metallici di fissaggio, dei varchi per le vie di fuga in caso di emergenza complete di porte e accessori, nonché quant’altro necessario per dare il lavoro finito a perfetta regola d’arte. FORNITURA E POSA IN OPERA DELLA BARRIERA COMPLETA tipo HE, IPE, ecc., con caratteristiche meccaniche non minori di quelle del tipo S235JR in conformità alla UNI EN 10025 e zincati a caldo per immersione, in conformità alle UNI EN 1461 e UNI EN 14713, per uno spessore non minore di 85 μm, previo ciclo di sabbiatura SA 21/2 oppure trattamento di decapaggio chimico. Inoltre, è richiesto un ulteriore trattamento della superficie, subito dopo la zincatura, consistente in una mano di fondo ed una mano di copertura. Lo spessore minimo locale della protezione, compreso lo spessore della zincatura, deve essere almeno di 200 μm in modo da realizzare una superficie esente da difetti (pori, bolle di fusione, macchie, scalfitture, parti non zincate, ecc.). Tali trattamenti dovranno essere effettuati secondo quanto stabilito dalla UNI 11160. Il montante verrà fissato al cordolo in calcestruzzo per mezzo di piastre di base che devono essere realizzate in acciaio zincato a caldo per immersione, in accordo alle UNI EN 1461 e UNI EN 14713, per uno spessore non inferiore a 85 μm, di caratteristiche meccaniche non minori di quelle del tipo S235JR, in conformità alla UNI EN 10025, con tirafondi annegati nei getti di fondazione. Sono escluse le opere di fondazione | m² | 6549
24 | G.05.032 | BARRIERE ANTIRUMORE SOVRAPPREZZO ALLE BARRIERE ANTIRUMORE TRASPARENTI (%) Da applicare alla voce G.05.015 per colorazione con pigmento uniforme e diffuso in fase di estrusione o per serigrafia alle voci G.05.015 o G.05.017 con fili di colore visibile su entrambi i lati della lastra a protezione della avifauna e di spessore max di 2 mm, orizzontalmente o verticalmente, con una distanza tra loro compresa tra 30 mm e 50 mm | % | 18182.644
25 | PA.01 | PREZZI AGGIUNTIVI Fornitura e posa in opera di pannello di pulizia in c.a.v., classe Rck ≥ 40 MPa, per barriere antirumore Fornitura e posa in opera di pannello di pulizia prefabbricato in calcestruzzo vibrato armato di classe Rck = 40 MPa, per barriere antirumore, confezionato con cemento tipo 42,5R di spessore >= a 12 cm, armato con rete elettrosaldata, realizzata secondo le indicazioni di progetto. Compreso e compensato nel prezzo ogni onere di carico, trasporto e scarico dei materiali, la fornitura e posa di tutte le strutture di sostegno in acciaio zincato a caldo e verniciato, dei pannelli, delle guarnizioni, degli inghisaggi, delle bullonerie e degli arredi metallici di fissaggio, dei varchi per le vie di fuga in caso di emergenza complete di porte e accessori, nonché quant'altro necessario per dare il lavoro finito a perfetta regola d'arte. Solo escluse le opere di fondazione | m² | 4027.7
26 | PA.02 | PREZZI AGGIUNTIVI Barriera fonoassorbente con pannelli in lega metallica, verniciati. Barriera antirumore composta da pannelli in lega metallica, verniciati, conforme a quanto previsto negli elaborati di progetto ed al Capitolato Speciale d'Appalto. Il prezzo comprende e compensa: - la fornitura di elementi strutturali metallici in acciaio in profilati del tipo HE, IPE, ecc., con caratteristiche meccaniche non minori di quelle del tipo S235JR in conformità alla UNI EN 10025 e zincati a caldo per immersione, in conformità alle UNI EN 1461 e UNI EN 14713, per uno spessore non minore di 85 μm, previo ciclo di sabbiatura Sa 2½ oppure trattamento di decapaggio chimico; trattamento della superficie, consistente in una mano di fondo ed una mano di copertura nei colori indicati in progetto. - La posa degli elementi metallici su fondazione esistente mediante ancoraggi con tirafondi. - La fornitura e posa dei pannelli metallici costituiti da due gusci metallici (in acciaio inox 304, in acciaio zincato a caldo, in alluminio) con nervature di irrigidimento, preassemblati fino a costituire un pannello scatolato contenente materiale fonoassorbente, per inserimento nel profilato metallico del tipo HE, IPE, ecc.; trattamento della superficie, consistente in una mano di fondo ed una mano di copertura nei colori indicati in progetto. - Gli accessori metallici (viti, dadi, rivetti, rondelle elastiche, distanziatori, tirafondi ecc.) devono essere in acciaio inox AISI 306 o 316, ovvero in acciaio adeguatamente protetto alla corrosione (ad eccezione delle piastre di base, per le quali vale quanto indicato per gli elementi strutturali). Compreso, inoltre: ogni onere di carico, trasporto e scarico dei materiali; delle guarnizioni, delle bullonerie e degli arredi metallici di fissaggio; dei varchi per le vie di fuga in caso di emergenza complete di porte e accessori; ogni altra fornitura, prestazione ed onere per dare il lavoro finito a perfetta regola d'arte. Sono escluse le opere di fondazione | m² | 9179.78
27 | PA.04.a | PREZZI AGGIUNTIVI Barriera integrata antirumore-sicurezza di classe H4 avente altezza minima di 3,00 m, con 2,00 m di pannelli in all. e 1,00 m in vetro. Fornitura e posa in opera di barriera integrata antirumoresicurezza di classe H4, costituita da barriera di sicurezza bordo ponte e da barriera antirumore composta montanti verticali in acciaio zincato e da pannelli fonoisolanti e fonoassorbenti in alluminio e in pannelli in PMMA. Compreso e compensato nel prezzo ogni onere di carico, trasporto e scarico dei materiali, nonché quant'altro necessario per dare il lavoro finito a perfetta regola d'arte. Sono escluse le opere di fondazione nel caso di barriera su rilevato. a) avente altezza minima di 3,00 m, costituita da 2,00 m di pannelli fonoisolanti e fonoassorbenti in alluminio e da 1,00 m in pannelli in vetro | m | 67.5
28 | PA.04.b | PREZZI AGGIUNTIVI Barriera integrata antirumore-sicurezza di classe H4 avente altezza minima di 4,00 m, con 2,00 m di pannelli in all. e 2,00 m in vetro. Fornitura e posa in opera di barriera integrata antirumoresicurezza di classe H4, costituita da barriera di sicurezza bordo ponte e da barriera antirumore composta montanti verticali in acciaio zincato e da pannelli fonoisolanti e fonoassorbenti in alluminio e in pannelli in PMMA. Compreso e compensato nel prezzo ogni onere di carico, trasporto e scarico dei materiali, nonché quant'altro necessario per dare il lavoro finito a perfetta regola d'arte. Sono escluse le opere di fondazione nel caso di barriera su rilevato. b) avente altezza minima di 4,00 m, costituita da 2,00 m di pannelli fonoisolanti e fonoassorbenti in alluminio e da 2,00 m in pannelli in vetro | m | 112.5
29 | PA.05 | PREZZI AGGIUNTIVI Fornitura e posa in opera di trave di scavalco in acciaio. Trave di scavalco in acciaio, avente sezione non inferiore a 400x400 mm, realizzata secondo le indicazioni di progetto e, costituita essenzialmente da coppia di profili scatolari dalle dimensioni 200x400x12,5 mm e piastre saldate come da elaborati tecnici di riferimento. Data in opera compreso la fornitura di tutti i materiali, la saldatura degli elementi, la zincatura di tutti gli elementi secondo UNI-EN 1461, i trasporti, la posa in opera, la verniciatura come indicato nelle Norme Tecniche, ed ogni altro onere per dare il lavoro compiuto a perfetta regola d'arte e secondo le indicazioni di progetto | kg | 24227.686
30 | T.10.005.a | ONERI PER USO DELLE TURNAZIONI E PRESTAZIONI NOTTURNE/FESTIVE NELLE LAVORAZIONI SOVRAPPREZZI SOVRAPPREZZO PER PRESTAZIONI NOTTURNE E/O FESTIVE - RELATIVO AI LAVORI VARI (%) Sovrapprezzo alle voci di elenco per lavorazioni notturne (22:00-6:00) o festive, con esclusione delle voci di sole forniture, comprendenti: - la correspenzione alla mano d'opera di indennità speciali; - le assicurazioni di ogni genere; - le attrezzature occorrenti ivi compreso l'attivazione ed il mantenimento di idoneo impianto di illuminazione anche se montato su autocarro; - l'incremento della segnaletica regolamentare di cantiere e quanto altro occorra per l'esecuzione dei lavori in condizioni di sicurezza. Questo prezzo va applicato previo specifico ordine di servizio della D.L. e comunque per prestazioni effettivamente rese. | % | (*) La quantità dell'art. deve essere determinata dal Concorrente in funzione delle attività che prevede di svolgere in turnazione sulla scorta del cronoprogramma
31 | A.02.004.a | MOVIMENTI DI MATERIA E DEMOLIZIONI RILEVATI E DRENAGGI FORNITURA DI TERRENO VEGETALE PER RIVESTIMENTO DELLE SCARPATE - FORNITO DALL'IMPRESA | m³ | 3901.366
32 | A.02.007.d | MOVIMENTI DI MATERIA E DEMOLIZIONI RILEVATI E DRENAGGI SISTEMAZIONE IN RILEVATO O IN RIEMPIMENTO - COMPRESA CONFIGURAZIONE DELLE SCARPATE E PROFILATURA DEI CIGLI | m³ | 3901.366
33 | A.03.004.a | MOVIMENTI DI MATERIA E DEMOLIZIONI DEMOLIZIONI DEMOLIZIONE DI SOVRASTRUTTURA STRADALE - SENZA REIMPIEGO DI MATERIALI | m³ | 155.408
34 | A.03.007.a | MOVIMENTI DI MATERIA E DEMOLIZIONI DEMOLIZIONI DEMOLIZIONE A SEZIONE OBBLIGATA DI PORZIONI DI STRUTTURE IN C.A. E C.A.P. - PER PORZIONI DI CUBATURA MAGGIORE DI 0,5 MC | m³ | 49.105
35 | A.03.019 | MOVIMENTI DI MATERIA E DEMOLIZIONI DEMOLIZIONI DEMOLIZIONE INTEGRALE DI STRUTTURE IN C.A. E C.A.P. | m³ | 375.468
36 | A.03.025.1.a | MOVIMENTI DI MATERIA E DEMOLIZIONI DEMOLIZIONI IDRODEMOLIZIONE DI SOLETTE DI IMPALCATO IN CEMENTO ARMATO ALL'ESTRADOSSO - PER SPESSORE MEDIO FINO A 3 CM | m² | 13.5
37 | B.01.001.a | OPERE D'ARTE SCAVI DI FONDAZIONE - POZZI - DIAFRAMMI SCAVO DI FONDAZIONE - A SEZIONE OBBLIGATA PER PROFONDITÀ FINO A ML 2,00 | m³ | 2801.175
38 | B.02.035.a | OPERE D'ARTE FONDAZIONI - DIAFRAMMI - PALI PALI TRIVELLATI GRANDE DIAMETRO ESCLUSA ROCCIA LAPIDEA - DIAMETRI MM 800 | ml | 60
39 | B.02.035.b | OPERE D'ARTE FONDAZIONI - DIAFRAMMI - PALI PALI TRIVELLATI GRANDE DIAMETRO ESCLUSA ROCCIA LAPIDEA - DIAMETRI MM 1000 | ml | 112
40 | B.02.100.e | OPERE D'ARTE FONDAZIONI - DIAFRAMMI - PALI PERFORAZIONE MICROPALI SUBVERTICALI AD INCAMICIATURA PARZIALE IN QUALSIASI MATERIA - DIAMETRO ESTERNO MM 191/240 | ml | 1104
41 | B.02.105.d | OPERE D'ARTE FONDAZIONI - DIAFRAMMI - PALI GETTO DI MICROPALI SUBVERTICALI - GETTO A GRAVITÀ O BASSA PRESSIONE - DIAMETRO ESTERNO MM 191/240 | ml | 1426
42 | B.03.025.a | OPERE D'ARTE MURATURE - CONGLOMERATI CEMENTIZI CONGLOMERATO CEMENTIZIO PER MAGRONE E/O OPERE DI SOTTOFONDAZIONE - CON CEMENTO: 150 Kg/mc | m³ | 634.971
43 | B.05.050.a | OPERE D'ARTE ACCIAI E STRUTTURE IN ACCIAIO RETE ELETTROSALDATA - RETE ACCIAIO B450C | kg | 3548.215
44 | B.09.020.3.1 | OPERE D'ARTE LAVORI DI RIPRISTINO SU OPERE D'ARTE SISTEMAZIONE FERRI DI ARMATURA INGHISAGGI DI GANCI E/O BARRE DI ACCIAIO SU STRUTTURE ESISTENTI IN CALCESTRUZZO SEMPLICE, ARMATO O PRECOMPRESSO CON IMPIEGO DI RESINA EPOSSIDICA PER FORI DI DIAM. DA 18 MM A | Cadauno | 1359
45 | B.11.007 | OPERE D'ARTE INTERVENTI SU OPERE D'ARTE IN ACCIAIO REALIZZAZIONE DI LUNETTE E SLOT | Cadauno | 19
46 | CE.125.100.a | COSTI ELEMENTARI RILEVAZIONE/SPEGNIMENTO INCENDI TELECAMERE ED ACCESSORI - TELECAMERE DAY & NIGHT | Cadauno | 2
47 | CE.130.035.a | COSTI ELEMENTARI IMPIANTO DI TERRA MORSETTO TERMINALE IN ACCIAIO CON RELATIVI DATI E BULLONI IN ACCIAIO INOX ADATTO AL COLLEGAMENTO TRA IL CONDUTTORE DI TERRA E LO SPANDIMENTO (DISPERSORE A CROCE) | Cadauno | 42
48 | CE.130.035.b | COSTI ELEMENTARI IMPIANTO DI TERRA MORSETTO TERMINALE IN ACCIAIO CON RELATIVI DATI E BULLONI IN ACCIAIO INOX ADATTO AL COLLEGAMENTO TRA IL CONDUTTORE DI TERRA E LO SPANDIMENTO (DISPERSORE A CROCE) | Cadauno | 19
49 | CE.2.47.a | COSTI ELEMENTARI MATERIALI: INERTI E LEGANTI IDRAULICI E CHIMICI - LEGNAMI GUAINA - BITUMINOSA | m² | 125
50 | D.01.060 | PAVIMENTAZIONI PAVIMENTAZIONI STRADALI TAGLIO DELLA PAVIMENTAZIONE IN CONGLOMERATO BITUMINOSO SU IMPALCATI | ml | 174.25
51 | E.05.002 | LAVORI DIVERSI MANUFATTI IN FERRO E IN GHISA – RECINZIONI CHIUSINI IN GHISA SFEROIDALE DI PRIMA FUSIONE | kg | 11004
52 | E.05.020 | LAVORI DIVERSI MANUFATTI IN FERRO E IN GHISA – RECINZIONI RIMOZIONE DI VECCHIE RECINZIONI METALLICHE DI QUALSIASI TIPO | ml | 30
53 | F.01.019.1.B | OPERE IN VERDE SEMINE E RINVERDIMENTO RIVESTIMENTO DI SCARPATE MEDIANTE IDROSEMINA - DI MATRICE DI FIBRE DI LEGNO | m² | 2002
54 | F.02.014.b | OPERE IN VERDE PIANTUMAZIONE PIANTE ORNAMENTALI DI ALTO FUSTO - TAMARIX ALBERELLO H 2,50-3,00 M | Cadauno | 496
55 | F.02.023 | OPERE IN VERDE PIANTUMAZIONE CESPUGLI SEMPREVERDI DI ALTEZZA DI METRI 1,00/1,20 | Cadauno | 651
56 | F.02.033 | OPERE IN VERDE PIANTUMAZIONE ARBUTUS UNEDO (CORBEZZOLO) DELL'ALTEZZA DI METRI 1,00/1,20 | Cadauno | 534
57 | G.01.001.2.b | BARRIERE MANUTENZIONE BARRIERE STRADALI DI SICUREZZA ESISTENTI SMONTAGGIO DI BARRIERA NON INCIDENTATA BARRIERA NON RIUTILIZZABILE - SU TERRA | ml | 5461.32
58 | G.05.030.a | BARRIERE BARRIERE ANTIRUMORE SMONTAGGIO DI BARRIERA ANTIRUMORE COMPLETA - COMPOSTA DA PANNELLI IN: | m² | 450
59 | H.01.001.c | SEGNALETICA SEGNALETICA ORIZZONTALE SEGNALETICA ORIZZONTALE DI NUOVO IMPIANTO CON VERNICE RIFRANGENTE A BASE SOLVENTE - PER STRISCE CONTINUE E DISCONTINUE DA CENTIMETRI 25 | ml | 9312.24
60 | H.02.110.b | SEGNALETICA SEGNALETICA VERTICALE FORNITURA DI SOSTEGNI TUBOLARI IN METALLO ZINCATO A CALDO - DEL DIAMETRO DI 60 MM | ml | 258
61 | H.02.110.c | SEGNALETICA SEGNALETICA VERTICALE FORNITURA DI SOSTEGNI TUBOLARI IN METALLO ZINCATO A CALDO - DEL DIAMETRO DI 90 MM | ml | 3.8
62 | H.02.135.b | SEGNALETICA SEGNALETICA VERTICALE FORNITURA DI GRUPPO DI AGGANCIO PER SOSTEGNO TUBOLARE - DIAMETRO MM 60 | Cadauno | 114
63 | H.02.135.c | SEGNALETICA SEGNALETICA VERTICALE FORNITURA DI GRUPPO DI AGGANCIO PER SOSTEGNO TUBOLARE - DIAMETRO MM 90 | Cadauno | 4
64 | H.02.135.d | SEGNALETICA SEGNALETICA VERTICALE FORNITURA DI GRUPPO DI AGGANCIO PER SOSTEGNO TUBOLARE - DIAMETRO MM 90 CONTROVENTO | Cadauno | 9
65 | H.02.135.e | SEGNALETICA SEGNALETICA VERTICALE FORNITURA DI GRUPPO DI AGGANCIO PER SOSTEGNO TUBOLARE - CON ATTACCO A BANDIERA DIAMETRO > MM 90 | Cadauno | 20
66 | H.02.200.3.c | SEGNALETICA SEGNALETICA VERTICALE SEGNALE TRIANGOLARE IN LAMIERA DI ALLUMINIO CON PELLICOLA DI LIVELLO PRESTAZIONALE SUPERIORE - LATO CM 120 | Cadauno | 4
67 | H.02.210.3.c | SEGNALETICA SEGNALETICA VERTICALE SEGNALE CIRCOLARE IN LAMIERA DI ALLUMINIO CON PELLICOLA DI LIVELLO PRESTAZIONALE SUPERIORE - DIAMETRO CM 90 | Cadauno | 2
68 | H.02.300.3.c | SEGNALETICA SEGNALETICA VERTICALE PANNELLI AGGIUNTIVI, INTEGRATIVI E DI INDICAZIONE IN LAMIERA DI ALLUMINIO CON PELLICOLA DI LIVELLO PRESTAZIONALE SUPERIORE - DA 0,91 A 3,00 MQ DI SUPERFICIE | m² | 28.215
69 | H.02.300.3.d | SEGNALETICA SEGNALETICA VERTICALE PANNELLI AGGIUNTIVI, INTEGRATIVI E DI INDICAZIONE IN LAMIERA DI ALLUMINIO CON PELLICOLA DI LIVELLO PRESTAZIONALE SUPERIORE - OLTRE 3,01 MQ DI SUPERFICIE | m² | 82.29
70 | H.02.400.a | SEGNALETICA SEGNALETICA VERTICALE POSA IN OPERA DI SOSTEGNI PER SEGNALI - PER SEGNALI DI SUPERFICIE FINO A MQ 3 | Cadauno | 49
71 | H.02.400.b | SEGNALETICA SEGNALETICA VERTICALE POSA IN OPERA DI SOSTEGNI PER SEGNALI - PER SEGNALI DI SUPERFICIE SUPERIORE A MQ 3 | Cadauno | 18
72 | H.02.405.a | SEGNALETICA SEGNALETICA VERTICALE POSA IN OPERA DI SEGNALI - SU UNICO SOSTEGNO | Cadauno | 6
73 | H.02.405.b | SEGNALETICA SEGNALETICA VERTICALE POSA IN OPERA DI SEGNALI - DI SUPERFICIE FINO A MQ 3,00 SU DOPPIO SOSTEGNO | Cadauno | 22
74 | H.02.405.c | SEGNALETICA SEGNALETICA VERTICALE POSA IN OPERA DI SEGNALI - DI SUPERFICIE DI OLTRE MQ 3,00 E FINO A MQ 9,00 SU DUE O PIÙ SOSTEGNI | Cadauno | 3
75 | H.02.500.a | SEGNALETICA SEGNALETICA VERTICALE RIMOZIONE DI SEGNALI - SU UNICO SOSTEGNO | Cadauno | 6
76 | H.02.500.b | SEGNALETICA SEGNALETICA VERTICALE RIMOZIONE DI SEGNALI - DI SUPERFICIE FINO A MQ 3,00 SU DOPPIO SOSTEGNO | Cadauno | 24
77 | H.02.500.c | SEGNALETICA SEGNALETICA VERTICALE RIMOZIONE DI SEGNALI - DI SUPERFICIE DI OLTRE MQ 3,00 E FINO A MQ 9,00 SU DUE O PIÙ SOSTEGNI | Cadauno | 4
78 | H.02.510.a | SEGNALETICA SEGNALETICA VERTICALE RIMOZIONE DI SOSTEGNI - PER SEGNALETICA STRADALE | Cadauno | 5
79 | H.02.510.b | SEGNALETICA SEGNALETICA VERTICALE RIMOZIONE DI SOSTEGNI - DI COPPIA DI SOSTEGNI PER SEGNALETICA STRADALE | Cadauno | 24
80 | H.02.510.c | SEGNALETICA SEGNALETICA VERTICALE RIMOZIONE DI SOSTEGNI - DI GRUPPO DI SOSTEGNI PER SEGNALETICA STRADALE | Cadauno | 4
81 | H.06.003.b | SEGNALETICA PORTALI PORTALE IN ACCIAIO ZINCATO A CALDO - A BANDIERA | kg | 17363.454
82 | H.06.005.c | SEGNALETICA PORTALI POSA IN OPERA DI PORTALE PER TARGHE DI INDICAZIONE - A BANDIERA | Cadauno | 2
83 | H.06.009.a | SEGNALETICA PORTALI SMONTAGGIO DI PORTALE, COMPRESE LE RELATIVE TARGHE ESISTENTI - A CAVALLETTO | Cadauno | 1
84 | H.06.012 | SEGNALETICA PORTALI POSA IN OPERA O SMONTAGGIO DI TARGHE SU PORTALE | m² | 59.21
85 | I.01.025.2.d | IDRAULICA TUBAZIONI TUBAZIONE IN POLIETILENE (AD) -SN 8 KN/MQ - DIAMETRO ESTERNO 315 | ml | 655
86 | I.02.001.a | IDRAULICA CANALETTE - FOSSI DI GUARDIA - RIVESTIMENTI IN CLS FORNITURA E POSA IN OPERA DI CANALETTE COSTITUITE DA EMBRICI - DI CM 50X50X20 | ml | 1057.155
87 | I.02.010 | IDRAULICA CANALETTE - FOSSI DI GUARDIA - RIVESTIMENTI IN CLS FORNITURA E POSA IN OPERA DI ELEMENTI PREFABBRICATI IN CLS PER IL RACCORDO DELLE CANALETTE A VENTAGLIO | Cadauno | 262
88 | I.02.020 | IDRAULICA CANALETTE - FOSSI DI GUARDIA - RIVESTIMENTI IN CLS FORNITURA E POSA IN OPERA DI CANALETTE IN LAMIERA ZINCATA | ml | 5
89 | I.02.050 | IDRAULICA CANALETTE - FOSSI DI GUARDIA - RIVESTIMENTI IN CLS RIVESTIMENTO DI CUNETTE E FOSSI DI GUARDIA | m³ | 23.424
90 | I.02.080.c | IDRAULICA CANALETTE - FOSSI DI GUARDIA - RIVESTIMENTI IN CLS FORNITURA E POSA IN OPERA DI POZZETTI PREFABBRICATI VIBROCOMPRESSI IN CLS DI CLASSE C25/30 - DIMENSIONI INTERNE 80X80 cm - h=100 cm | Cadauno | 262
91 | NP.EL.01 | Fornitura di dispositivo luminoso per guida ottica strada ... o necessario a rendere il lavoro finito e a regola d'arte. | Cadauno | 135
92 | NP.EL.02 | Fornitura di alimentatore stabilizzato tipo switching per ... o necessario a rendere il lavoro finito e a regola d'arte. | Cadauno | 5
93 | NP.EL.03 | Fornitura di modulo lampeggiante per guida ottica, avente ... o necessario a rendere il lavoro finito e a regola d'arte. | Cadauno | 5
94 | P.01.002.d | IMPIANTI TECNOLOGICI OPERE CIVILI PER DISTRIBUZIONE ELETTRICA POZZETTO REALIZZATO IN CEMENTO - DIM. INT. 60X60 CM ED ALTEZZA COMPRESA 55 ÷ 70 CM - CARRABILE | Cadauno | 39
95 | P.01.020.d | IMPIANTI TECNOLOGICI OPERE CIVILI PER DISTRIBUZIONE ELETTRICA SOLETTA PREFABBRICATA IN CEMENTO PER POZZETTI - PER POZZETTO 60X60 CM - CARRABILE | Cadauno | 39
96 | P.03.001.e | IMPIANTI TECNOLOGICI CAVI CAVO ELETTRICO IN RAME A DOPPIO ISOLAMENTO - TIPO FS17 450/750 V - FORM X SEZ. 1 X 6 MMQ | ml | 442
97 | P.03.001.g | IMPIANTI TECNOLOGICI CAVI CAVO ELETTRICO IN RAME A DOPPIO ISOLAMENTO - TIPO FS17 450/750 V - FORM X SEZ. 1 X 16 MMQ | ml | 505
98 | P.03.005.13 | IMPIANTI TECNOLOGICI CAVI CAVO ELETTRICO IN RAME A DOPPIO ISOLAMENTO - DI TIPO FG16R16 0.6/1 KV - FG16OR16 0.6/1 KV - FORM X SEZ. 2 X 2,5 MMQ | ml | 5073
99 | P.03.005.24 | IMPIANTI TECNOLOGICI CAVI CAVO ELETTRICO IN RAME A DOPPIO ISOLAMENTO - DI TIPO FG16R16 0.6/1 KV - FG16OR16 0.6/1 KV - FORM X SEZ. 2 X 4 MMQ | ml | 938
100 | P.03.005.26 | IMPIANTI TECNOLOGICI CAVI CAVO ELETTRICO IN RAME A DOPPIO ISOLAMENTO - DI TIPO FG16R16 0.6/1 KV - FG16OR16 0.6/1 KV - FORM X SEZ. 4 X 4 MMQ | ml | 586
101 | P.03.005.28 | IMPIANTI TECNOLOGICI CAVI CAVO ELETTRICO IN RAME A DOPPIO ISOLAMENTO - DI TIPO FG16R16 0.6/1 KV - FG16OR16 0.6/1 KV - FORM X SEZ. 2 X 6 MMQ | ml | 966
102 | P.03.005.31 | IMPIANTI TECNOLOGICI CAVI CAVO ELETTRICO IN RAME A DOPPIO ISOLAMENTO - DI TIPO FG16R16 0.6/1 KV - FG16OR16 0.6/1 KV - FORM X SEZ. 5 X 6 MMQ | ml | 12
103 | P.03.005.35 | IMPIANTI TECNOLOGICI CAVI CAVO ELETTRICO IN RAME A DOPPIO ISOLAMENTO - DI TIPO FG16R16 0.6/1 KV - FG16OR16 0.6/1 KV - FORM X SEZ. 4 X 10 MMQ | ml | 654
104 | P.03.025 | IMPIANTI TECNOLOGICI CAVI ESECUZIONE DI COLLEGAMENTO EQUIPOTENZIALE AL DISPERSORE DI TERRA IN CORDA DI RAME NUDO | Cadauno | 30
105 | P.03.040.3.d | IMPIANTI TECNOLOGICI CAVI CORDA IN RAME NUDO, IN OPERA COMPLETA DI MORSETTI E CAPICORDA POSATA INTERRATA ENTRO SCAVO PREDISPOSTO - SEZIONE NOMINALE 35 MM² | ml | 1225
106 | P.05.010.2.b | IMPIANTI TECNOLOGICI QUADRI ELETTRICI INTERRUTTORE AUTOMATICO MAGNETOTERMICO BIPOLARE - DA 10 A 32A, TENSIONE (V) 400, POTERE DI INTERRUZIONE 6KA | Cadauno | 42
107 | P.05.010.4.b | IMPIANTI TECNOLOGICI QUADRI ELETTRICI INTERRUTTORE AUTOMATICO MAGNETOTERMICO QUADRIPOLARE - DA 10 a 32A, TENSIONE (V) 400, POTERE DI INTERRUZIONE 6KA | Cadauno | 2
108 | P.05.020.1.c | IMPIANTI TECNOLOGICI QUADRI ELETTRICI BLOCCO DIFFERENZIALE TIPO 1P + N - CLASSE AC, TENSIONE (V) 230, CORRENTE NOMINALE SINO A 40 A, ID: 30mA, ISTANTANEI | Cadauno | 5
109 | P.05.020.5.b.1 | IMPIANTI TECNOLOGICI QUADRI ELETTRICI BLOCCO DIFFERENZIALE TIPO 4 P - CLASSE AC, TENSIONE (V) 230/400, CORRENTE NOMINALE SINO A 25 A, ID: 300mA, ISTANTANEI | Cadauno | 5
110 | P.05.020.5.b.2 | - CLASSE AC, TENSIONE (V) 230/400, CORRENTE NOMINALE SINO A 25 A, ID: 300mA, ISTANTANEI | Cadauno | 8
111 | P.05.035.b | IMPIANTI TECNOLOGICI QUADRI ELETTRICI CONTATTORE 4 POLI - CORRENTE NOMINALE D'IMPIEGO IN AC1: 32 A | Cadauno | 4
112 | P.05.060 | IMPIANTI TECNOLOGICI QUADRI ELETTRICI GRUPPO SPD PER LA PROTEZIONE DA FULMINAZIONI DIRETTE E INDIRETTE | Cadauno | 34
113 | P.05.065.a | IMPIANTI TECNOLOGICI QUADRI ELETTRICI ARMADIO STRADALE IN SMC (VETRORESINA) | Cadauno | 5
114 | P.05.065.b | ARMADIO STRADALE IN SMC (VETRORESINA) | Cadauno | 5
115 | P.05.065.c | ARMADIO STRADALE IN SMC (VETRORESINA) | Cadauno | 1
116 | P.06.006.a | IMPIANTI TECNOLOGICI ILLUMINAZIONE SBRACCIO IN ACCIAIO LAMINATO E ZINCATO SU PALO PER ILLUMINAZIONE - SBRACCIO SINGOLO | Cadauno | 34
117 | P.06.010.2.i | IMPIANTI TECNOLOGICI ILLUMINAZIONE PALO DA LAMIERA IN ACCIAIO S235 TRONCOCONICO DIRITTO A SEZIONE CIRCOLARE - LUNGHEZZA 10,80 M, ALTEZZA FUORI TERRA 10,00 M, DIAMETRO BASE 168 MM, SPESSORE 4 MM | Cadauno | 31
118 | P.06.010.2.l | IMPIANTI TECNOLOGICI ILLUMINAZIONE PALO DA LAMIERA IN ACCIAIO S235 TRONCOCONICO DIRITTO A SEZIONE CIRCOLARE - LUNGHEZZA 11,80 M, ALTEZZA FUORI TERRA 11,00 M, DIAMETRO BASE 178 MM, SPESSORE 4 MM | Cadauno | 8
119 | P.06.015.d | IMPIANTI TECNOLOGICI ILLUMINAZIONE PLINTI PER PALI DI ILLUMINAZIONE - VOLUME ESTERNO (VUOTO X PIENO) COMPRESE DA 0,701 MC A 0,940 MC | Cadauno | 40
120 | P.06.018.1.d | IMPIANTI TECNOLOGICI ILLUMINAZIONE ILLUMINAZIONE LED PER ESTERNO FORNITURA - FLUSSO LUMINOSO DA 14.501 A 19.000 LUMEN | Cadauno | 34
121 | P.07.010.f | IMPIANTI TECNOLOGICI TUBAZIONI - CASSETTE - PASSERELLE PORTACAVI - CANALI PORTACAVI TUBO IN POLIETILENE A DOPPIA PARETE - DIAMETRO 110 MM | ml | 2458
122 | P.07.015.c | IMPIANTI TECNOLOGICI TUBAZIONI - CASSETTE - PASSERELLE PORTACAVI - CANALI PORTACAVI GUAINA FLESSIBILE CON SPIRALE RINFORZATA - DIAMETRO ESTERNO 38 MM | ml | 1266
123 | P.07.125.a | IMPIANTI TECNOLOGICI TUBAZIONI - CASSETTE - PASSERELLE PORTACAVI - CANALI PORTACAVI CASSETTA DI DERIVAZIONE DA PALO - FORNITURA | Cadauno | 46
124 | P.07.125.b | IMPIANTI TECNOLOGICI TUBAZIONI - CASSETTE - PASSERELLE PORTACAVI - CANALI PORTACAVI CASSETTA DI DERIVAZIONE DA PALO - POSA IN OPERA | Cadauno | 46
125 | P.13.020.3 | IMPIANTI TECNOLOGICI TELECONTROLLO SENSORI DI RILEVAMENTO DATI METEOROLOGICI - SENSORE UMIDITÀ E TEMPERATURA ARIA | Cadauno | 1
126 | P.15.005.b | IMPIANTI TECNOLOGICI TVCC TELECAMERA IP DOME DA INTERNO ED ESTERNO PER VIDEOSORVEGLIANZA DI TUTTI GLI AMBIENTI CON MESSA A FUOCO E ZOOM REMOTI - POSA IN OPERA | Cadauno | 2
127 | P.20.006 | IMPIANTI TECNOLOGICI MANUTENZIONE ORDINARIA - IMPIANTI TECNOLOGICI SUPPORTO TESTA PALO PER SOSTEGNO DI PIÙ ARMATURE | Cadauno | 5
128 | P.20.011 | IMPIANTI TECNOLOGICI MANUTENZIONE ORDINARIA - IMPIANTI TECNOLOGICI PORTAFUSIBILI UNIPOLARE | Cadauno | 34
129 | P.20.015 | IMPIANTI TECNOLOGICI MANUTENZIONE ORDINARIA - IMPIANTI TECNOLOGICI RIMOZIONE DI PALI IN ACCIAIO | Cadauno | 43
130 | P.20.016 | IMPIANTI TECNOLOGICI MANUTENZIONE ORDINARIA - IMPIANTI TECNOLOGICI RIMOZIONE DI ARMATURA COMPRESI GLI ACCESSORI ELETTRICI | Cadauno | 44
131 | P.20.023 | IMPIANTI TECNOLOGICI MANUTENZIONE ORDINARIA - IMPIANTI TECNOLOGICI RIMOZIONE DI TUBI PROTEZIONE IN ACCIAIO ED EVENTUALI CAVI | Cadauno | 127
132 | P.20.029 | IMPIANTI TECNOLOGICI MANUTENZIONE ORDINARIA - IMPIANTI TECNOLOGICI SELETTORE DA QUADRO AUTOMATICO O MANUALE | Cadauno | 1
133 | P.21.060.c | IMPIANTI TECNOLOGICI MANUTENZIONE ORDINARIA - ILLUMINAZIONE APPARECCHIO D'ILLUMINAZIONE PUBBLICA - DA 400 WATT | Cadauno | 5
134 | PA.03 | PREZZI AGGIUNTIVI Smontaggio e rimontaggio di Colonnina SOS | cad | 5
135 | PA.06 | PREZZI AGGIUNTIVI Rimozione di barriera New-Jersey in cls, bordo laterale, tipo simmetrico o asimmetrico | m | 108.24
136 | SIC.03.04.015.2.b | SICUREZZA IMPIANTI DI TERRA, DI PROTEZIONE CONTRO LE SCARICHE ATMOSFERICHE, ANTINCENDIO E DI SICUREZZA IMPIANTO ELETTRICO DI CANTIERE CASSETTA DI DERIVAZIONE PER IMPIANTI ANTIDEFLAGRANTI - DIMENSIONI MM 300X300X120 CIRCA | Cadauno | 135

## ANALISI_PREZZI_foglio_1 di 2
autostrade//per l'italia S.p.A.
AUTOSTRADA A14 BOLOGNA - BARI - TARANTO TRATTO DAL KM 78+500 AL KM 90+500 COMUNI DI FORLI’ E BERTINORO RISANAMENTO ACUSTICO - MACROINTERVENTO 268-269
MOVIMENTI DI MATERIA E DEMOLIZIONI SCAVI SCAVO DI SBANCAMENTO IN MATERIA DI QUALSIASI NATURA Anche a campioni di qualsiasi lunghezza, a mano o con mezzi meccanici, in materie di qualunque natura e consistenza salvo quelle definite dai prezzi particolari dell'Elenco, asciutte o bagnate, compresi i muri a secco od in malta di scarsa consistenza, compreso le rocce tenere da piccone, ed i trovanti anche di roccia dura inferiori a mc 1,00 ed anche in presenza d'acqua eseguito: - per apertura della sede stradale e relativo cassonetto; - la bonifica del piano di posa dei rilevati oltre la profondità di 20 cm; - l'apertura di gallerie in artificiale; la formazione o l'approfondimento di cunette, fossi e canali; - l'impianto di opere d'arte; la regolarizzazione o l'approfondimento di alvei in magra; escluso l'onere di sistemazione a gradoni delle scarpate per ammorsamento di nuovi rilevati; compreso l'onere della riduzione del materiale dei trovanti di dimensione inferiore ad 1 mc alla pezzatura di cm 30 per consentirne il reimpiego a rilevato; compresi il carico, l'allontanamento del materiale di risulta, fino a 5 km dal perimetro del lotto, e l'eventuale scarico su aree indicate dall'amministrazione compresi pure la regolarizzazione delle scarpate stradali in trincea, il taglio di alberi e cespugli e l'estirpazione di ceppaie nonchè il preventivo accatastamento dell'humus in luoghi di deposito per il successivo riutilizzo a ricoprimento di superfici a verde; compreso l'esaurimento di acqua a mezzo di canali fugatori o cunette od opere simili entro la fascia di 100 m dal luogo di scavo ed ogni altro onere o magistero. | [9 empty] | ANALISI N. | 1
[10 empty] | ARTICOLO N. | A.01.001
[9 empty] | Quantità progetto | 52.26 | m³
Produzione
[9 empty] | U. T.:________ | quantità analizzata (a)
m³
FORMAZIONE DELL' ANALISI ( descrizione partite )
N. | Subanalisi o rifer.to | DESCRIZIONE | nr. | u.m | Quantità/tempo di lavoro | Coeff | Incidenza | Costo unitario | Importo Parziale | Importo Totale | % su F
|  |  | (b) |  | (c) | (d) | (e)=b x c x d / a | (f) | (g)=e x f | (h)=g x Q
A - MANO D'OPERA
A.1 |  | Caposquadra |  | ore
A.2 |  | Operaio specializzato |  | ore
A.3 |  | Operaio qualificato |  | ore
A.4 |  | Operaio comune |  | ore
Subtotale Manodopera
B - MEZZI D'OPERA
B.1 |  | Apripista 215 HP |  | ore
B.2 |  | Escavatore 270 HP con benna da 2,5 m³ |  | ore
B.3 |  | Elettropompa sommersa 10 HP |  | ore
B.4 |  | Autoarticolato 5 assi portata 32,2 t |  | ore
B.5
B.6
TRASPORTO MATERIALI:
- Distanza media considerata: km
- Velocità media (carico ed a vuoto): km/ora
- Portata m³ in banco considerata:
Tempo di ciclo autoarticolato:
- carico
- trasporto a/r
- scarico
- manovre ed efficienza
Totale ore
Subtotale Mezzi d'opera
C - MATERIALI
C.1
C.2
C.3
C.4
C.5
C.6
Subtotale Materiali
D - ONERI VARI
D.1 |  | Caratterizzazione dei materiali di risulta della lavorazione |  | m³
D.2
D.3
Subtotale Oneri Vari
E- PRESTAZIONE DI TERZI / SUBAPPALTO
E.1
E.2
E.3
Subtotale Prest. Terzi / Subappalto
Subtot F = A+B+C+D+E
|  | G - SPESE GENERALI |  |  |  |  | ...…..% | del subtot. F
Subtot H = subtot. F + G
|  | I - UTILI DI IMPRESA |  |  |  |  | ...…..% | del subtot. H
TOTALE GENERALE = H+ I
|  | PREZZO DI APPLICAZIONE |  |  |  |  | €/ | m³
autostrade//per l'italia S.p.A.
AUTOSTRADA A14 BOLOGNA - BARI - TARANTO TRATTO DAL KM 78+500 AL KM 90+500 COMUNI DI FORLI’ E BERTINORO RISANAMENTO ACUSTICO - MACROINTERVENTO 268-269
MOVIMENTI DI MATERIA E DEMOLIZIONI SCAVI SOVRAPREZZO PER TRASPORTO A DISCARICA E/O DA CAVA DI PRESTITO OLTRE 5 KM dal perimetro del lotto con autocarro, per ogni mc e km. Misurato per il solo viaggio di andata | [9 empty] | ANALISI N. | 2
[10 empty] | ARTICOLO N. | A.01.010
[9 empty] | Quantità progetto | 457247.768 | mc x km
Produzione
[9 empty] | U. T.:________ | quantità analizzata (a)
mc x km
FORMAZIONE DELL' ANALISI ( descrizione partite )
N. | Subanalisi o rifer.to | DESCRIZIONE | nr. | u.m | Quantità/tempo di lavoro | Coeff | Incidenza | Costo unitario | Importo Parziale | Importo Totale | % su F
|  |  | (b) |  | (c) | (d) | (e)=b x c x d / a | (f) | (g)=e x f | (h)=g x Q
A - MANO D'OPERA
A.1 |  | Caposquadra |  | ore
A.2 |  | Operaio specializzato |  | ore
A.3 |  | Operaio qualificato |  | ore
A.4 |  | Operaio comune |  | ore
Subtotale Manodopera
B - MEZZI D'OPERA
B.1 |  | Autoarticolato 5 assi portata 32,2 t (*) |  | ore
B.2
B.3
B.4
B.5
B.6
(*) TRASPORTO MATERIALE:
- Distanza media considerata: km
- Velocità media (carico ed a vuoto): km/ora
- Peso specifico del materiale in banco:
Subtotale Mezzi d'opera
C - MATERIALI
C.1
C.2
C.3
C.4
C.5
C.6
Subtotale Materiali
D - ONERI VARI
D.1
D.2
D.3
Subtotale Oneri Vari
E- PRESTAZIONE DI TERZI / SUBAPPALTO
E.1
E.2
E.3
Subtotale Prest. Terzi / Subappalto
Subtot F = A+B+C+D+E
|  | G - SPESE GENERALI |  |  |  |  | ...…..% | del subtot. F
Subtot H = subtot. F + G
|  | I - UTILI DI IMPRESA |  |  |  |  | ...…..% | del subtot. H
TOTALE GENERALE = H+ I
|  | PREZZO DI APPLICAZIONE |  |  |  |  | €/ | mc x km
autostrade//per l'italia S.p.A.
AUTOSTRADA A14 BOLOGNA - BARI - TARANTO TRATTO DAL KM 78+500 AL KM 90+500 COMUNI DI FORLI’ E BERTINORO RISANAMENTO ACUSTICO - MACROINTERVENTO 268-269
OPERE D'ARTE FONDAZIONI - DIAFRAMMI - PALI FORMAZIONE DI COLONNA VERTICALE OD INCLINATA DI TERRENO CONSOLIDATO - A sezione circolare formata mediante l'esecuzione di un preforo a distruzione di nucleo ed iniezione di miscele cementizie mediante una batteria di aste tubolari di imissione secondo le prescrzione delle Norme Tecniche, avente resistenza caratteristica media, lungo il fusto della colonna, non inferiore a 20 MPa. Data in opera compreso: - l'uso di attrezzature speciali composte da pompe ad alta pressione, sonde idrauliche semoventi, gruppi elettrogeni, impianti di miscelazione con relativi operatori e manovalanza; - la fornitura dei materiali; - il trattamento e l'allontanamento dei fanghi di spurgo; - l'impiego del rivestimento provvisorio; - la fornitura di addittivi stabilizzanti od antidilavamento; - gli oneri connessi a particolari difficoltà esecutive quali la presenza di acque sotterranee, trovanti ed acclività di pendici; - ogni altra fornitura, prestazione ed onere DIAMETRO FINO A MM 600 | [9 empty] | ANALISI N. | 3
[10 empty] | ARTICOLO N. | B.02.001.a
[9 empty] | Quantità progetto | 4668 | ml
Produzione
[9 empty] | U. T.:________ | quantità analizzata (a)
ml
FORMAZIONE DELL' ANALISI ( descrizione partite )
N. | Subanalisi o rifer.to | DESCRIZIONE | nr. | u.m | Quantità/tempo di lavoro | Coeff | Incidenza | Costo unitario | Importo Parziale | Importo Totale | % su F
|  |  | (b) |  | (c) | (d) | (e)=b x c x d / a | (f) | (g)=e x f | (h)=g x Q
A - MANO D'OPERA
A.1 |  | Caposquadra |  | ore
A.2 |  | Operaio specializzato |  | ore
A.3 |  | Operaio qualificato |  | ore
A.4 |  | Operaio comune |  | ore
Subtotale Manodopera
B - MEZZI D'OPERA
B.1 |  | Apripista 170 HP |  | ore
B.2 |  | Attrezzatura di perforazione/iniezione jet-grouting 150 HP (compresi consumi di perforazione ed iniezione) |  | ore
B.3 |  | Pala caricatrice cingolata 120 HP |  | ore
B.4 |  | Autocarro 4 assi portata 21,6 t (*) |  | ore
B.5 |  | Impianto miscelazione malte da 20 m³/ora |  | ore
B.6 |  | Gruppo iniezione ad alta pressione 500 HP |  | ore
(*) TRASPORTO MATERIALE:
- Distanza media considerata: km
- Velocità media (carico ed a vuoto): km/ora
- Peso specifico del materiale in banco:
Tempo di ciclo autoarticolato:
- carico
- trasporto a/r
- scarico
- manovre ed efficienza
Totale ore
Subtotale Mezzi d'opera
C - MATERIALI
C.1 |  | Miscela cementizia (*) |  | t
C.2
C.3
C.4
C.5
C.6
(*) Allegare sottoanalisi con indicazione peso specifico
Subtotale Materiali
D - ONERI VARI
D.1 |  | Impianto trattamento fanghi perforazione |  | ore
D.2 |  | Indennità per conferimento a discarica di rifiuti speciali |  | t
D.3
Subtotale Oneri Vari
E- PRESTAZIONE DI TERZI / SUBAPPALTO
E.1
E.2
E.3
Subtotale Prest. Terzi / Subappalto
Subtot F = A+B+C+D+E
|  | G - SPESE GENERALI |  |  |  |  | ...…..% | del subtot. F
Subtot H = subtot. F + G
|  | I - UTILI DI IMPRESA |  |  |  |  | ...…..% | del subtot. H
TOTALE GENERALE = H+ I
|  | PREZZO DI APPLICAZIONE |  |  |  |  | €/ | ml
autostrade//per l'italia S.p.A.
AUTOSTRADA A14 BOLOGNA - BARI - TARANTO TRATTO DAL KM 78+500 AL KM 90+500 COMUNI DI FORLI’ E BERTINORO RISANAMENTO ACUSTICO - MACROINTERVENTO 268-269
OPERE D'ARTE FONDAZIONI - DIAFRAMMI - PALI MEDIOPALI TRIVELLATI IN CONGLOMERATO CEMENTIZIO - A prestazione garantita secondo le norme UNI EN 206-1 e UNI 11104 in conformità al D.M. 14/01/2008, con Rck =>30 N/mmq, per qualsiasi classe di consistenza, verticali o con qualunque inclinazione rispetto alla verticale, eseguiti in opera, con perforazione a rotazione od a percussione secondo la prescrizione della Direzione dei Lavori, in terreni di qualsiasi natura e consistenza, asciutti o bagnati, anche in presenza di trovanti rocciosi o di materiale granulare e ciottolame; compresi l'onere dell'infissione del tuboforma, il getto del conglomerato cementizio, l'espansione laterale di base, il ritiro graduale del tuboforma, le prove di carico secondo le prescrizioni delle Norme Tecniche; esclusa la sola fornitura dell'armatura metallica. CON TUBOFORMA DEL DIAMETRO ESTERNO DI MM 600 | [9 empty] | ANALISI N. | 4
[10 empty] | ARTICOLO N. | B.02.050.c
[9 empty] | Quantità progetto | 9346.5 | ml
Produzione
[9 empty] | U. T.:________ | quantità analizzata (a)
ml
FORMAZIONE DELL' ANALISI ( descrizione partite )
N. | Subanalisi o rifer.to | DESCRIZIONE | nr. | u.m | Quantità/tempo di lavoro | Coeff | Incidenza | Costo unitario | Importo Parziale | Importo Totale | % su F
|  |  | (b) |  | (c) | (d) | (e)=b x c x d / a | (f) | (g)=e x f | (h)=g x Q
A - MANO D'OPERA
A.1 |  | Caposquadra |  | ore
A.2 |  | Operaio specializzato |  | ore
A.3 |  | Operaio qualificato |  | ore
A.4 |  | Operaio comune |  | ore
Subtotale Manodopera
B - MEZZI D'OPERA
B.1 |  | Apripista 215 HP |  | ore
B.2 |  | Attrezzatura di perforazione 200 HP per pali di medio diametro |  | ore
B.3 |  | Tuboforma Ø 600 mm |  | m
B.4 |  | Pala gommata 260 HP benna m³ 4,20 |  | ore
B.5 |  | Autoarticolato 5 assi portata 32,2 t (*) |  | ore
B.6 |  | Martello demolitore (incluso motocompressore) |  | ore
B.7 |  | Autobetoniera portata 9 m³ |  | ore
(*) TRASPORTO MATERIALE:
- Distanza media considerata: km
- Velocità media (carico ed a vuoto): km/ora
- Peso specifico del materiale in banco:
Tempo di ciclo autoarticolato:
- carico
- trasporto a/r
- scarico
- manovre ed efficienza
Totale ore
Subtotale Mezzi d'opera
C - MATERIALI
C.1 |  | Calcestruzzo R'ck 30 MPa |  | m³
C.2
C.3
C.4
C.5
C.6
Subtotale Materiali
D - ONERI VARI
D.1 |  | Predisposizioni per prove di continuità pali (tubi per prove soniche) |  | m
D.2 |  | Predisposizioni per prove di carico |  | a.c.
D.3 |  | Indennità per conferimento a discarica di rifiuti speciali |  | t
Subtotale Oneri Vari
E- PRESTAZIONE DI TERZI / SUBAPPALTO
E.1
E.2
E.3
Subtotale Prest. Terzi / Subappalto
Subtot F = A+B+C+D+E
|  | G - SPESE GENERALI |  |  |  |  | ...…..% | del subtot. F
Subtot H = subtot. F + G
|  | I - UTILI DI IMPRESA |  |  |  |  | ...…..% | del subtot. H
TOTALE GENERALE = H+ I
|  | PREZZO DI APPLICAZIONE |  |  |  |  | €/ | ml
autostrade//per l'italia S.p.A.
AUTOSTRADA A14 BOLOGNA - BARI - TARANTO TRATTO DAL KM 78+500 AL KM 90+500 COMUNI DI FORLI’ E BERTINORO RISANAMENTO ACUSTICO - MACROINTERVENTO 268-269
OPERE D'ARTE FONDAZIONI - DIAFRAMMI - PALI TUBO PER MICROPALI DI OGNI DIMENSIONE -fornitura e posa in opera, nei fori dei pali speciali o micropali, di armatura portante costituita da tubi di acciaio congiunti tra loro a mezzo di appositi manicotti filettati muniti di finestrature costituite da due coppie di fori di opportuno diametro, a due a due diamentralmente opposti e situati, per ogni coppia, in piani orizzontali distanziati tra loro di circa mm.60 lungo l'asse del tubo; ogni gruppo di fori sarà distanziato di circa m1,50 lungo l'asse del tubo e sarà ricoperto da idoneo manicotto di gomma di adeguata lunghezza, escluso gli oneri per la formazione del foro e per le iniezioni da pagarsi a parte - IN ACCIAIO S355 CON O SENZA VALVOLATURA fornitura e posa in opera nei fori, di armatura portante costituita da tubi di acciaio di qualità S355, di primo impiego opportunamente certificato, congiunti tra loro a mezzo di appositi manicotti filettati, muniti di finestrature costituite da due coppie di fori di opportuno diametro, a due a due diametralmente opposti. Esclusi gli oneri per la formazione del foro, delle valvole e delle iniezioni da pagarsi a parte. | [9 empty] | ANALISI N. | 5
[10 empty] | ARTICOLO N. | B.02.110.b
[9 empty] | Quantità progetto | 56398.3 | kg
Produzione
[9 empty] | U. T.:________ | quantità analizzata (a)
kg
FORMAZIONE DELL' ANALISI ( descrizione partite )
N. | Subanalisi o rifer.to | DESCRIZIONE | nr. | u.m | Quantità/tempo di lavoro | Coeff | Incidenza | Costo unitario | Importo Parziale | Importo Totale | % su F
|  |  | (b) |  | (c) | (d) | (e)=b x c x d / a | (f) | (g)=e x f | (h)=g x Q
A - MANO D'OPERA
A.1 |  | Caposquadra |  | ore
A.2 |  | Operaio specializzato |  | ore
A.3 |  | Operaio qualificato |  | ore
A.4 |  | Operaio comune |  | ore
Subtotale Manodopera
B - MEZZI D'OPERA
B.1 |  | Autocarro portata 16 t + gru |  | ore
B.2 |  | Attrezzatura di perforazione micropali/tiranti 150 HP (compresi consumi di perforazione) |  | ore
B.3
B.4
B.5
B.6
B.7
Subtotale Mezzi d'opera
C - MATERIALI
C.1 |  | Tubo in acciaio S355JR senza saldatura |  | kg
C.2
C.3
C.4
C.5
C.6
Subtotale Materiali
D - ONERI VARI
D.1 |  | Niplo/manicotto di giunzione |  | cad
D.2
D.3
Subtotale Oneri Vari
E- PRESTAZIONE DI TERZI / SUBAPPALTO
E.1
E.2
E.3
Subtotale Prest. Terzi / Subappalto
Subtot F = A+B+C+D+E
|  | G - SPESE GENERALI |  |  |  |  | ...…..% | del subtot. F
Subtot H = subtot. F + G
|  | I - UTILI DI IMPRESA |  |  |  |  | ...…..% | del subtot. H
TOTALE GENERALE = H+ I
|  | PREZZO DI APPLICAZIONE |  |  |  |  | €/ | kg
autostrade//per l'italia S.p.A.
AUTOSTRADA A14 BOLOGNA - BARI - TARANTO TRATTO DAL KM 78+500 AL KM 90+500 COMUNI DI FORLI’ E BERTINORO RISANAMENTO ACUSTICO - MACROINTERVENTO 268-269
OPERE D'ARTE MURATURE - CONGLOMERATI CEMENTIZI CALCESTRUZZI STRUTTURALI PER OPERE DI FONDAZIONE IN C.A. O C.A.P. - CLASSE DI RESISTENZA C28/35 (RCK>=35 N/mmq) a prestazione garantita secondo le UNI EN-206 e UNI 11104 in conformità al D.M. 14/01/2008, confezionato a norma di legge secondo le indicazioni e prescrizioni del capitolato Speciale d'Appalto, escluse le casseforme ed il ferro di armatura, in classe di consistenza fino a S4, per tutte le classi di esposizione, secondo le prescrizione indicate nel CSA. Compresa fornitura/trasporto materiale in cantiere, getto, vibrazione e stagionatura | [9 empty] | ANALISI N. | 6
[10 empty] | ARTICOLO N. | B.03.031.b
[9 empty] | Quantità progetto | 1170.19 | m³
Produzione
[9 empty] | U. T.:________ | quantità analizzata (a)
m³
FORMAZIONE DELL' ANALISI ( descrizione partite )
N. | Subanalisi o rifer.to | DESCRIZIONE | nr. | u.m | Quantità/tempo di lavoro | Coeff | Incidenza | Costo unitario | Importo Parziale | Importo Totale | % su F
|  |  | (b) |  | (c) | (d) | (e)=b x c x d / a | (f) | (g)=e x f | (h)=g x Q
A - MANO D'OPERA
A.1 |  | Caposquadra |  | ore
A.2 |  | Operaio specializzato |  | ore
A.3 |  | Operaio qualificato |  | ore
A.4 |  | Operaio comune |  | ore
Subtotale Manodopera
B - MEZZI D'OPERA
B.1 |  | Autobetoniera portata 9 m³ |  | ore
B.2 |  | Pompa per calcestruzzi |  | ore
B.3 |  | Vibratore ad ago |  | ore
B.4
B.5
B.6
Subtotale Mezzi d'opera
C - MATERIALI
C.1 |  | Calcestruzzo R'ck 35 Mpa (*) |  | m³
C.2
C.3
C.4
C.5
C.6
(*) Allegare sottoanalisi composizione
Subtotale Materiali
D - ONERI VARI
D.1
D.2
D.3
Subtotale Oneri Vari
E- PRESTAZIONE DI TERZI / SUBAPPALTO
E.1
E.2
E.3
Subtotale Prest. Terzi / Subappalto
Subtot F = A+B+C+D+E
|  | G - SPESE GENERALI |  |  |  |  | ...…..% | del subtot. F
Subtot H = subtot. F + G
|  | I - UTILI DI IMPRESA |  |  |  |  | ...…..% | del subtot. H
TOTALE GENERALE = H+ I
|  | PREZZO DI APPLICAZIONE |  |  |  |  | €/ | m³
autostrade//per l'italia S.p.A.
AUTOSTRADA A14 BOLOGNA - BARI - TARANTO TRATTO DAL KM 78+500 AL KM 90+500 COMUNI DI FORLI’ E BERTINORO RISANAMENTO ACUSTICO - MACROINTERVENTO 268-269
OPERE D'ARTE MURATURE - CONGLOMERATI CEMENTIZI CALCESTRUZZI STRUTTURALI PER OPERE DI FONDAZIONE IN C.A. O C.A.P. - CLASSE DI RESISTENZA C32/40 (RCK>=40 N/mmq) a prestazione garantita secondo le UNI EN-206 e UNI 11104 in conformità al D.M. 14/01/2008, confezionato a norma di legge secondo le indicazioni e prescrizioni del capitolato Speciale d'Appalto, escluse le casseforme ed il ferro di armatura, in classe di consistenza fino a S4, per tutte le classi di esposizione, secondo le prescrizione indicate nel CSA. Compresa fornitura/trasporto materiale in cantiere, getto, vibrazione e stagionatura. | [9 empty] | ANALISI N. | 7
[10 empty] | ARTICOLO N. | B.03.031.c
[9 empty] | Quantità progetto | 8.22 | m³
Produzione
[9 empty] | U. T.:________ | quantità analizzata (a)
m³
FORMAZIONE DELL' ANALISI ( descrizione partite )
N. | Subanalisi o rifer.to | DESCRIZIONE | nr. | u.m | Quantità/tempo di lavoro | Coeff | Incidenza | Costo unitario | Importo Parziale | Importo Totale | % su F
|  |  | (b) |  | (c) | (d) | (e)=b x c x d / a | (f) | (g)=e x f | (h)=g x Q
A - MANO D'OPERA
A.1 |  | Caposquadra |  | ore
A.2 |  | Operaio specializzato |  | ore
A.3 |  | Operaio qualificato |  | ore
A.4 |  | Operaio comune |  | ore
Subtotale Manodopera
B - MEZZI D'OPERA
B.1 |  | Autobetoniera portata 9 m³ |  | ore
B.2 |  | Pompa per calcestruzzi |  | ore
B.3 |  | Vibratore ad ago |  | ore
B.4
B.5
B.6
Subtotale Mezzi d'opera
C - MATERIALI
C.1 |  | Calcestruzzo R'ck 40 Mpa (*) |  | m³
C.2
C.3
C.4
C.5
C.6
(*) Allegare sottoanalisi composizione
Subtotale Materiali
D - ONERI VARI
D.1
D.2
D.3
Subtotale Oneri Vari
E- PRESTAZIONE DI TERZI / SUBAPPALTO
E.1
E.2
E.3
Subtotale Prest. Terzi / Subappalto
Subtot F = A+B+C+D+E
|  | G - SPESE GENERALI |  |  |  |  | ...…..% | del subtot. F
Subtot H = subtot. F + G
|  | I - UTILI DI IMPRESA |  |  |  |  | ...…..% | del subtot. H
TOTALE GENERALE = H+ I
|  | PREZZO DI APPLICAZIONE |  |  |  |  | €/ | m³
autostrade//per l'italia S.p.A.
AUTOSTRADA A14 BOLOGNA - BARI - TARANTO TRATTO DAL KM 78+500 AL KM 90+500 COMUNI DI FORLI’ E BERTINORO RISANAMENTO ACUSTICO - MACROINTERVENTO 268-269
OPERE D'ARTE CASSEFORME - ARMATURE - CENTINATURE CASSEFORME PIANE ORIZZONTALI O VERTICALI PER CONGLOMERATI CEMENTIZI per strutture in conglomerato cementizio semplice, armato ordinario o precompresso, piane o con curvatura non inferiore a 10 m di raggio, cilindriche o con elementi preformati, comprese le gallerie artificiali a copertura rettilinea, compreso disarmo, sfrido, chioderia, le armature di sostegno per qualsiasi altezza, escluse le armature di sostegno oltre i 2 metri di luce. | [9 empty] | ANALISI N. | 8
[10 empty] | ARTICOLO N. | B.04.001
[9 empty] | Quantità progetto | 4661.949 | m²
Produzione
[9 empty] | U. T.:________ | quantità analizzata (a)
m²
FORMAZIONE DELL' ANALISI ( descrizione partite )
N. | Subanalisi o rifer.to | DESCRIZIONE | nr. | u.m | Quantità/tempo di lavoro | Coeff | Incidenza | Costo unitario | Importo Parziale | Importo Totale | % su F
|  |  | (b) |  | (c) | (d) | (e)=b x c x d / a | (f) | (g)=e x f | (h)=g x Q
A - MANO D'OPERA
A.1 |  | Caposquadra |  | ore
A.2 |  | Operaio specializzato |  | ore
A.3 |  | Operaio qualificato |  | ore
A.4 |  | Operaio comune |  | ore
Subtotale Manodopera
B - MEZZI D'OPERA
B.1 |  | Autocarro portata 16 t + gru |  | ore
B.2 |  | Autogru portata 30 t |  | ore
B.3
B.4
B.5
B.6
Subtotale Mezzi d'opera
C - MATERIALI
C.1 |  | Ammortamento struttura cassero e puntelli |  | m²
C.2 |  | Ricambi pannelli |  | m²
C.3 |  | Disarmante |  | lt
C.4 |  | Fioretti e varie
C.5
C.6
Subtotale Materiali
D - ONERI VARI
D.1 |  | Ponteggi
D.2
D.3
Subtotale Oneri Vari
E- PRESTAZIONE DI TERZI / SUBAPPALTO
E.1
E.2
E.3
Subtotale Prest. Terzi / Subappalto
Subtot F = A+B+C+D+E
|  | G - SPESE GENERALI |  |  |  |  | ...…..% | del subtot. F
Subtot H = subtot. F + G
|  | I - UTILI DI IMPRESA |  |  |  |  | ...…..% | del subtot. H
TOTALE GENERALE = H+ I
|  | PREZZO DI APPLICAZIONE |  |  |  |  | €/ | m²
autostrade//per l'italia S.p.A.
AUTOSTRADA A14 BOLOGNA - BARI - TARANTO TRATTO DAL KM 78+500 AL KM 90+500 COMUNI DI FORLI’ E BERTINORO RISANAMENTO ACUSTICO - MACROINTERVENTO 268-269
OPERE D'ARTE ACCIAI E STRUTTURE IN ACCIAIO ACCIAIO IN BARRE TONDE B450C BARRE AD ADERENZA MIGLIORATA acciaio classe B450C controllato in stabilimento, di qualsiasi diametro per lavori in cemento armato, dato in opera compreso l'onere delle piegature, il filo per le legature, le eventuali saldature per giunzioni, distanziatori, lo sfrido, ecc. Compresa la fornitura e la posa in opera. | [9 empty] | ANALISI N. | 9
[10 empty] | ARTICOLO N. | B.05.030
[9 empty] | Quantità progetto | 688655.501 | kg
Produzione
[9 empty] | U. T.:________ | quantità analizzata (a)
kg
FORMAZIONE DELL' ANALISI ( descrizione partite )
N. | Subanalisi o rifer.to | DESCRIZIONE | nr. | u.m | Quantità/tempo di lavoro | Coeff | Incidenza | Costo unitario | Importo Parziale | Importo Totale | % su F
|  |  | (b) |  | (c) | (d) | (e)=b x c x d / a | (f) | (g)=e x f | (h)=g x Q
A - MANO D'OPERA
A.1 |  | Caposquadra |  | ore
A.2 |  | Operaio specializzato |  | ore
A.3 |  | Operaio qualificato |  | ore
A.4 |  | Operaio comune |  | ore
Subtotale Manodopera
B - MEZZI D'OPERA
B.1 |  | Piegatrice e troncatrice meccanica |  | ore
B.2 |  | Autocarro portata 16 t + gru |  | ore
B.3 |  | Autogru portata 30 t |  | ore
B.4
B.5
B.6
Subtotale Mezzi d'opera
C - MATERIALI
C.1 |  | Acciaio B450C ad aderenza migliorata (base) |  | kg
C.2 |  | Acciaio B450C ad aderenza migliorata (extraØ) |  | kg
C.3 |  | Filo di ferro cotto |  | kg
C.4
C.5
C.6
Subtotale Materiali
D - ONERI VARI
D.1 |  | Trasporto acciaio B450C da acciaieria al cantiere (*) |  | kg
D.2
D.3
(*) Distanza di trasporto: km
Subtotale Oneri Vari
E- PRESTAZIONE DI TERZI / SUBAPPALTO
E.1
E.2
E.3
Subtotale Prest. Terzi / Subappalto
Subtot F = A+B+C+D+E
|  | G - SPESE GENERALI |  |  |  |  | ...…..% | del subtot. F
Subtot H = subtot. F + G
|  | I - UTILI DI IMPRESA |  |  |  |  | ...…..% | del subtot. H
TOTALE GENERALE = H+ I
|  | PREZZO DI APPLICAZIONE |  |  |  |  | €/ | kg
autostrade//per l'italia S.p.A.
AUTOSTRADA A14 BOLOGNA - BARI - TARANTO TRATTO DAL KM 78+500 AL KM 90+500 COMUNI DI FORLI’ E BERTINORO RISANAMENTO ACUSTICO - MACROINTERVENTO 268-269
OPERE D'ARTE INTERVENTI SU OPERE D'ARTE IN ACCIAIO NUOVE STRUTTURE - Secondo UNI EN 10025 costituite da lamiere, profilati e piatti in acciaio, comprese le saldature, le lavorazioni tutte in officina per l’assemblaggio dei vari elementi, le lavorazioni di precisione, i maggiori oneri per l’adattamento alle strutture esistenti, la bulloneria della classe indicata a disegno. Sono esclusi i necessari controlli finali NDT (da quotarsi separatamente) e i ponteggi e compreso ogni altro onere per dare il lavoro finito a perfetta regola d'arte e secondo le disposizioni della D.L. Compresa fornitura e posa in opera TIPO S275 - Compreso il trattamento anticorrosivo di primerizzazione. I lembi da saldare in opera saranno protetti con con un primer saldabile per una fascia di 50 mm a cavallo del giunto. Primerizzazione eseguita con spessore medio di 35 micron. | [9 empty] | ANALISI N. | 10
[10 empty] | ARTICOLO N. | B.11.020.b
[9 empty] | Quantità progetto | 22821.79 | kg
Produzione
[9 empty] | U. T.:________ | quantità analizzata (a)
kg
FORMAZIONE DELL' ANALISI ( descrizione partite )
N. | Subanalisi o rifer.to | DESCRIZIONE | nr. | u.m | Quantità/tempo di lavoro | Coeff | Incidenza | Costo unitario | Importo Parziale | Importo Totale | % su F
|  |  | (b) |  | (c) | (d) | (e)=b x c x d / a | (f) | (g)=e x f | (h)=g x Q
A - MANO D'OPERA
A.1 |  | Caposquadra |  | ore
A.2 |  | Operaio specializzato |  | ore
A.3 |  | Operaio qualificato |  | ore
A.4 |  | Operaio comune |  | ore
Subtotale Manodopera
B - MEZZI D'OPERA
B.1 |  | Autocarro 4 assi portata 21,6 t |  | ore
B.2 |  | Autogru portata 80 t |  | ore
B.3 |  | Motosaldatrice |  | ore
B.4 |  | Piattaforma autocarrata semovente |  | ore
B.5
B.6
Subtotale Mezzi d'opera
C - MATERIALI
C.1 |  | Elementi in acciaio tipo S275 |  | kg
C.2 |  | Primer anticorrosione |  | kg
C.3
C.4
C.5
C.6
Subtotale Materiali
D - ONERI VARI
D.1
D.2
D.3
D.4
Subtotale Oneri Vari
E- PRESTAZIONE DI TERZI / SUBAPPALTO
E.1
E.2
E.3
Subtotale Prest. Terzi / Subappalto
Subtot F = A+B+C+D+E
|  | G - SPESE GENERALI |  |  |  |  | ...…..% | del subtot. F
Subtot H = subtot. F + G
|  | I - UTILI DI IMPRESA |  |  |  |  | ...…..% | del subtot. H
TOTALE GENERALE = H+ I
|  | PREZZO DI APPLICAZIONE |  |  |  |  | €/ | kg
autostrade//per l'italia S.p.A.
AUTOSTRADA A14 BOLOGNA - BARI - TARANTO TRATTO DAL KM 78+500 AL KM 90+500 COMUNI DI FORLI’ E BERTINORO RISANAMENTO ACUSTICO - MACROINTERVENTO 268-269
LAVORI DIVERSI CONFERIMENTO A DISCARICA CONFERIMENTO A DISCARICA AUTORIZZATA E/O AD IMPIANTO DI RECUPERO DI MATERIALI Provenienti dalle attività di costruzione e demolizione. Lo smaltimento dovrà essere certificato dai seguenti documenti: - formulario di identificazione rifiuti; - certificato di avvenuto smaltimento compilati in ogni sua parte, che saranno consegnati alla D.L. per la contabilizzazione. CODICI CER CLASSE 17: RIFIUTI DELLE OPERAZIONI DI COSTRUZIONE E DEMOLIZIONE Compreso il terreno proveniente da siti contaminati. COD CER 17 01 - CEMENTO, MATTONI, MATTONELLE E CERAMICHE - COD CER 17 01 01 - CEMENTO | [9 empty] | ANALISI N. | 11
[10 empty] | ARTICOLO N. | E.08.005.17.01.01
[9 empty] | Quantità progetto | 184.96 | t
Produzione
[9 empty] | U. T.:________ | quantità analizzata (a)
t
FORMAZIONE DELL' ANALISI ( descrizione partite )
N. | Subanalisi o rifer.to | DESCRIZIONE | nr. | u.m | Quantità/tempo di lavoro | Coeff | Incidenza | Costo unitario | Importo Parziale | Importo Totale | % su F
|  |  | (b) |  | (c) | (d) | (e)=b x c x d / a | (f) | (g)=e x f | (h)=g x Q
A - MANO D'OPERA
A.1 |  | Caposquadra |  | ore
A.2 |  | Operaio specializzato |  | ore
A.3 |  | Operaio qualificato |  | ore
A.4 |  | Operaio comune |  | ore
Subtotale Manodopera
B - MEZZI D'OPERA
B.1
B.2
B.3
B.4
B.5
B.6
Subtotale Mezzi d'opera
C - MATERIALI
C.1
C.2
C.3
C.4
C.5
C.6
Subtotale Materiali
D - ONERI VARI
D.1 |  | Indennità di discarica |  | t
D.2
D.3
Subtotale Oneri Vari
E- PRESTAZIONE DI TERZI / SUBAPPALTO
E.1
E.2
E.3
Subtotale Prest. Terzi / Subappalto
Subtot F = A+B+C+D+E
|  | G - SPESE GENERALI |  |  |  |  | ...…..% | del subtot. F
Subtot H = subtot. F + G
|  | I - UTILI DI IMPRESA |  |  |  |  | ...…..% | del subtot. H
TOTALE GENERALE = H+ I
|  | PREZZO DI APPLICAZIONE |  |  |  |  | €/ | t
autostrade//per l'italia S.p.A.
AUTOSTRADA A14 BOLOGNA - BARI - TARANTO TRATTO DAL KM 78+500 AL KM 90+500 COMUNI DI FORLI’ E BERTINORO RISANAMENTO ACUSTICO - MACROINTERVENTO 268-269
LAVORI DIVERSI CONFERIMENTO A DISCARICA CONFERIMENTO A DISCARICA AUTORIZZATA E/O AD IMPIANTO DI RECUPERO DI MATERIALI Provenienti dalle attività di costruzione e demolizione. Lo smaltimento dovrà essere certificato dai seguenti documenti: - formulario di identificazione rifiuti; - certificato di avvenuto smaltimento compilati in ogni sua parte, che saranno consegnati alla D.L. per la contabilizzazione. CODICI CER CLASSE 17: RIFIUTI DELLE OPERAZIONI DI COSTRUZIONE E DEMOLIZIONE Compreso il terreno proveniente da siti contaminati. COD CER 17 01 - CEMENTO, MATTONI, MATTONELLE E CERAMICHE COD CER 17 01 07 - MISCUGLI O SCORIE DI CEMENTO, MATTONELLE E CERAMICHE, DIVERSE DA QUELLE DI CUI AL COD CER "17 01 06" | [9 empty] | ANALISI N. | 12
[10 empty] | ARTICOLO N. | E.08.005.17.01.07
[9 empty] | Quantità progetto | 75 | t
Produzione
[9 empty] | U. T.:________ | quantità analizzata (a)
t
FORMAZIONE DELL' ANALISI ( descrizione partite )
N. | Subanalisi o rifer.to | DESCRIZIONE | nr. | u.m | Quantità/tempo di lavoro | Coeff | Incidenza | Costo unitario | Importo Parziale | Importo Totale | % su F
|  |  | (b) |  | (c) | (d) | (e)=b x c x d / a | (f) | (g)=e x f | (h)=g x Q
A - MANO D'OPERA
A.1 |  | Caposquadra |  | ore
A.2 |  | Operaio specializzato |  | ore
A.3 |  | Operaio qualificato |  | ore
A.4 |  | Operaio comune |  | ore
Subtotale Manodopera
B - MEZZI D'OPERA
B.1
B.2
B.3
B.4
B.5
B.6
B.7
Subtotale Mezzi d'opera
C - MATERIALI
C.1
C.2
C.3
C.4
C.5
C.6
Subtotale Materiali
D - ONERI VARI
D.1 |  | Indennità di discarica |  | t
D.2
D.3
Subtotale Oneri Vari
E- PRESTAZIONE DI TERZI / SUBAPPALTO
E.1
E.2
E.3
Subtotale Prest. Terzi / Subappalto
Subtot F = A+B+C+D+E
|  | G - SPESE GENERALI |  |  |  |  | ...…..% | del subtot. F
Subtot H = subtot. F + G
|  | I - UTILI DI IMPRESA |  |  |  |  | ...…..% | del subtot. H
TOTALE GENERALE = H+ I
|  | PREZZO DI APPLICAZIONE |  |  |  |  | €/ | t
autostrade//per l'italia S.p.A.
AUTOSTRADA A14 BOLOGNA - BARI - TARANTO TRATTO DAL KM 78+500 AL KM 90+500 COMUNI DI FORLI’ E BERTINORO RISANAMENTO ACUSTICO - MACROINTERVENTO 268-269
LAVORI DIVERSI CONFERIMENTO A DISCARICA CONFERIMENTO A DISCARICA AUTORIZZATA E/O AD IMPIANTO DI RECUPERO DI MATERIALI Provenienti dalle attività di costruzione e demolizione. Lo smaltimento dovrà essere certificato dai seguenti documenti: - formulario di identificazione rifiuti; - certificato di avvenuto smaltimento compilati in ogni sua parte, che saranno consegnati alla D.L. per la contabilizzazione. CODICI CER CLASSE 17: RIFIUTI DELLE OPERAZIONI DI COSTRUZIONE E DEMOLIZIONE Compreso il terreno proveniente da siti contaminati. COD CER 17 03 - MISCELE BITUMINOSE, CATRAME DI CARBONE E PRODOTTI CONTENENTI CATRAME COD CER 17 03 02 - MISCELE BITUMINOSE DIVERSE DA QUELLE DI CUI ALLA VOCE "17 03 01" | [9 empty] | ANALISI N. | 13
[10 empty] | ARTICOLO N. | E.08.005.17.03.02
[9 empty] | Quantità progetto | 372.984 | t
Produzione
[9 empty] | U. T.:________ | quantità analizzata (a)
t
FORMAZIONE DELL' ANALISI ( descrizione partite )
N. | Subanalisi o rifer.to | DESCRIZIONE | nr. | u.m | Quantità/tempo di lavoro | Coeff | Incidenza | Costo unitario | Importo Parziale | Importo Totale | % su F
|  |  | (b) |  | (c) | (d) | (e)=b x c x d / a | (f) | (g)=e x f | (h)=g x Q
A - MANO D'OPERA
A.1 |  | Caposquadra |  | ore
A.2 |  | Operaio specializzato |  | ore
A.3 |  | Operaio qualificato |  | ore
A.4 |  | Operaio comune |  | ore
Subtotale Manodopera
B - MEZZI D'OPERA
B.1
B.2
B.3
B.4
B.5
B.6
Subtotale Mezzi d'opera
C - MATERIALI
C.1
C.2
C.3
C.4
C.5
C.6
Subtotale Materiali
D - ONERI VARI
D.1 |  | Indennità di discarica |  | t
D.2
D.3
Subtotale Oneri Vari
E- PRESTAZIONE DI TERZI / SUBAPPALTO
E.1
E.2
E.3
Subtotale Prest. Terzi / Subappalto
Subtot F = A+B+C+D+E
|  | G - SPESE GENERALI |  |  |  |  | ...…..% | del subtot. F
Subtot H = subtot. F + G
|  | I - UTILI DI IMPRESA |  |  |  |  | ...…..% | del subtot. H
TOTALE GENERALE = H+ I
|  | PREZZO DI APPLICAZIONE |  |  |  |  | €/ | t
autostrade//per l'italia S.p.A.
AUTOSTRADA A14 BOLOGNA - BARI - TARANTO TRATTO DAL KM 78+500 AL KM 90+500 COMUNI DI FORLI’ E BERTINORO RISANAMENTO ACUSTICO - MACROINTERVENTO 268-269
LAVORI DIVERSI CONFERIMENTO A DISCARICA CONFERIMENTO A DISCARICA AUTORIZZATA E/O AD IMPIANTO DI RECUPERO DI MATERIALI Provenienti dalle attività di costruzione e demolizione. Lo smaltimento dovrà essere certificato dai seguenti documenti: - formulario di identificazione rifiuti; - certificato di avvenuto smaltimento compilati in ogni sua parte, che saranno consegnati alla D.L. per la contabilizzazione. CODICI CER CLASSE 17: RIFIUTI DELLE OPERAZIONI DI COSTRUZIONE E DEMOLIZIONE Compreso il terreno proveniente da siti contaminati. COD CER 17 04 - METALLI (INCLUSE LE LORO LEGHE) - COD CER 17 04 07 - METALLI MISTI | [9 empty] | ANALISI N. | 14
[10 empty] | ARTICOLO N. | E.08.005.17.04.07
[9 empty] | Quantità progetto | 326 | t
Produzione
[9 empty] | U. T.:________ | quantità analizzata (a)
t
FORMAZIONE DELL' ANALISI ( descrizione partite )
N. | Subanalisi o rifer.to | DESCRIZIONE | nr. | u.m | Quantità/tempo di lavoro | Coeff | Incidenza | Costo unitario | Importo Parziale | Importo Totale | % su F
|  |  | (b) |  | (c) | (d) | (e)=b x c x d / a | (f) | (g)=e x f | (h)=g x Q
A - MANO D'OPERA
A.1 |  | Caposquadra |  | ore
A.2 |  | Operaio specializzato |  | ore
A.3 |  | Operaio qualificato |  | ore
A.4 |  | Operaio comune |  | ore
Subtotale Manodopera
B - MEZZI D'OPERA
B.1
B.2
B.3
B.4
B.5
B.6
B.7
B.8
Subtotale Mezzi d'opera
C - MATERIALI
C.1
C.2
C.3
C.4
C.5
C.6
Subtotale Materiali
D - ONERI VARI
D.1 |  | Indennità di discarica |  | t
D.2
D.3
D.4
Subtotale Oneri Vari
E- PRESTAZIONE DI TERZI / SUBAPPALTO
E.1
E.2
E.3
Subtotale Prest. Terzi / Subappalto
Subtot F = A+B+C+D+E
|  | G - SPESE GENERALI |  |  |  |  | ...…..% | del subtot. F
Subtot H = subtot. F + G
|  | I - UTILI DI IMPRESA |  |  |  |  | ...…..% | del subtot. H
TOTALE GENERALE = H+ I
|  | PREZZO DI APPLICAZIONE |  |  |  |  | €/ | t
autostrade//per l'italia S.p.A.
AUTOSTRADA A14 BOLOGNA - BARI - TARANTO TRATTO DAL KM 78+500 AL KM 90+500 COMUNI DI FORLI’ E BERTINORO RISANAMENTO ACUSTICO - MACROINTERVENTO 268-269
LAVORI DIVERSI CONFERIMENTO A DISCARICA CONFERIMENTO A DISCARICA AUTORIZZATA E/O AD IMPIANTO DI RECUPERO DI MATERIALI Provenienti dalle attività di costruzione e demolizione. Lo smaltimento dovrà essere certificato dai seguenti documenti: - formulario di identificazione rifiuti; - certificato di avvenuto smaltimento compilati in ogni sua parte, che saranno consegnati alla D.L. per la contabilizzazione. CODICI CER CLASSE 17: RIFIUTI DELLE OPERAZIONI DI COSTRUZIONE E DEMOLIZIONE Compreso il terreno proveniente da siti contaminati. COD CER 17 04 - METALLI (INCLUSE LE LORO LEGHE) - COD CER 17 04 11 - CAVI, DIVERSI DA QUELLI DI CUI ALLA VOCE "17 04 10" | [9 empty] | ANALISI N. | 15
[10 empty] | ARTICOLO N. | E.08.005.17.04.11
[9 empty] | Quantità progetto | 43 | t
Produzione
[9 empty] | U. T.:________ | quantità analizzata (a)
t
FORMAZIONE DELL' ANALISI ( descrizione partite )
N. | Subanalisi o rifer.to | DESCRIZIONE | nr. | u.m | Quantità/tempo di lavoro | Coeff | Incidenza | Costo unitario | Importo Parziale | Importo Totale | % su F
|  |  | (b) |  | (c) | (d) | (e)=b x c x d / a | (f) | (g)=e x f | (h)=g x Q
A - MANO D'OPERA
A.1 |  | Caposquadra |  | ore
A.2 |  | Operaio specializzato |  | ore
A.3 |  | Operaio qualificato |  | ore
A.4 |  | Operaio comune |  | ore
Subtotale Manodopera
B - MEZZI D'OPERA
B.1
B.2
B.3
B.4
Subtotale Mezzi d'opera
C - MATERIALI
C.1
C.2
C.3
C.4
C.5
C.6
Subtotale Materiali
D - ONERI VARI
D.1 |  | Indennità di discarica |  | t
D.2
D.3
Subtotale Oneri Vari
E- PRESTAZIONE DI TERZI / SUBAPPALTO
E.1
E.2
E.3
Subtotale Prest. Terzi / Subappalto
Subtot F = A+B+C+D+E
|  | G - SPESE GENERALI |  |  |  |  | ...…..% | del subtot. F
Subtot H = subtot. F + G
|  | I - UTILI DI IMPRESA |  |  |  |  | ...…..% | del subtot. H
TOTALE GENERALE = H+ I
|  | PREZZO DI APPLICAZIONE |  |  |  |  | €/ | t
autostrade//per l'italia S.p.A.
AUTOSTRADA A14 BOLOGNA - BARI - TARANTO TRATTO DAL KM 78+500 AL KM 90+500 COMUNI DI FORLI’ E BERTINORO RISANAMENTO ACUSTICO - MACROINTERVENTO 268-269
LAVORI DIVERSI CONFERIMENTO A DISCARICA CONFERIMENTO A DISCARICA AUTORIZZATA E/O AD IMPIANTO DI RECUPERO DI MATERIALI Provenienti dalle attività di costruzione e demolizione. Lo smaltimento dovrà essere certificato dai seguenti documenti: - formulario di identificazione rifiuti; - certificato di avvenuto smaltimento compilati in ogni sua parte, che saranno consegnati alla D.L. per la contabilizzazione. CODICI CER CLASSE 17: RIFIUTI DELLE OPERAZIONI DI COSTRUZIONE E DEMOLIZIONE Compreso il terreno proveniente da siti contaminati. COD CER 17 05 - TERRA (COMPRESO IL TERRENO PROVENIENTE DA SITI CONTAMINATI), ROCCE E FANGHI DI DRAGAGGIO COD CER 17 05 03 - TERRA E ROCCE, CONTENENTI SOSTANZE PERICOLOSE | [9 empty] | ANALISI N. | 16
[10 empty] | ARTICOLO N. | E.08.005.17.05.03
[9 empty] | Quantità progetto | 509.961 | t
Produzione
[9 empty] | U. T.:________ | quantità analizzata (a)
t
FORMAZIONE DELL' ANALISI ( descrizione partite )
N. | Subanalisi o rifer.to | DESCRIZIONE | nr. | u.m | Quantità/tempo di lavoro | Coeff | Incidenza | Costo unitario | Importo Parziale | Importo Totale | % su F
|  |  | (b) |  | (c) | (d) | (e)=b x c x d / a | (f) | (g)=e x f | (h)=g x Q
A - MANO D'OPERA
A.1 |  | Caposquadra |  | ore
A.2 |  | Operaio specializzato |  | ore
A.3 |  | Operaio qualificato |  | ore
A.4 |  | Operaio comune |  | ore
Subtotale Manodopera
B - MEZZI D'OPERA
B.1
B.2
B.3
B.4
B.5
B.6
Subtotale Mezzi d'opera
C - MATERIALI
C.1
C.2
C.3
C.4
C.5
C.6
Subtotale Materiali
D - ONERI VARI
D.1 |  | Indennità di discarica |  | t
D.2
D.3
Subtotale Oneri Vari
E- PRESTAZIONE DI TERZI / SUBAPPALTO
E.1
E.2
E.3
Subtotale Prest. Terzi / Subappalto
Subtot F = A+B+C+D+E
|  | G - SPESE GENERALI |  |  |  |  | ...…..% | del subtot. F
Subtot H = subtot. F + G
|  | I - UTILI DI IMPRESA |  |  |  |  | ...…..% | del subtot. H
TOTALE GENERALE = H+ I
|  | PREZZO DI APPLICAZIONE |  |  |  |  | €/ | t
autostrade//per l'italia S.p.A.
AUTOSTRADA A14 BOLOGNA - BARI - TARANTO TRATTO DAL KM 78+500 AL KM 90+500 COMUNI DI FORLI’ E BERTINORO RISANAMENTO ACUSTICO - MACROINTERVENTO 268-269
LAVORI DIVERSI CONFERIMENTO A DISCARICA CONFERIMENTO A DISCARICA AUTORIZZATA E/O AD IMPIANTO DI RECUPERO DI MATERIALI Provenienti dalle attività di costruzione e demolizione. Lo smaltimento dovrà essere certificato dai seguenti documenti: - formulario di identificazione rifiuti; - certificato di avvenuto smaltimento compilati in ogni sua parte, che saranno consegnati alla D.L. per la contabilizzazione. CODICI CER CLASSE 17: RIFIUTI DELLE OPERAZIONI DI COSTRUZIONE E DEMOLIZIONE Compreso il terreno proveniente da siti contaminati. COD CER 17 05 - TERRA (COMPRESO IL TERRENO PROVENIENTE DA SITI CONTAMINATI), ROCCE E FANGHI DI DRAGAGGIO COD CER 17 05 04 - TERRA E ROCCE, DIVERSE DA QUELLE DI CUI ALLA VOCE “17 05 03” La contabilizzazione deve essere effettuata con il metodo delle sezioni ragguagliate con rilievi prima e dopo i lavori. La DL deve dichiarare il fattore di conversione a peso dedotto nel DDT. | [9 empty] | ANALISI N. | 17
[10 empty] | ARTICOLO N. | E.08.005.17.05.04
[9 empty] | Quantità progetto | 5382.905 | m³
Produzione
[9 empty] | U. T.:________ | quantità analizzata (a)
m³
FORMAZIONE DELL' ANALISI ( descrizione partite )
N. | Subanalisi o rifer.to | DESCRIZIONE | nr. | u.m | Quantità/tempo di lavoro | Coeff | Incidenza | Costo unitario | Importo Parziale | Importo Totale | % su F
|  |  | (b) |  | (c) | (d) | (e)=b x c x d / a | (f) | (g)=e x f | (h)=g x Q
A - MANO D'OPERA
A.1 |  | Caposquadra |  | ore
A.2 |  | Operaio specializzato |  | ore
A.3 |  | Operaio qualificato |  | ore
A.4 |  | Operaio comune |  | ore
Subtotale Manodopera
B - MEZZI D'OPERA
B.1
B.2
B.3
B.4
B.5
B.6
Subtotale Mezzi d'opera
C - MATERIALI
C.1
C.2
C.3
C.4
C.5
C.6
Subtotale Materiali
D - ONERI VARI
D.1 |  | Indennità di discarica |  | t
D.2
D.3
Subtotale Oneri Vari
E- PRESTAZIONE DI TERZI / SUBAPPALTO
E.1
E.2
E.3
Subtotale Prest. Terzi / Subappalto
Subtot F = A+B+C+D+E
|  | G - SPESE GENERALI |  |  |  |  | ...…..% | del subtot. F
Subtot H = subtot. F + G
|  | I - UTILI DI IMPRESA |  |  |  |  | ...…..% | del subtot. H
TOTALE GENERALE = H+ I
|  | PREZZO DI APPLICAZIONE |  |  |  |  | €/ | m³
autostrade//per l'italia S.p.A.
AUTOSTRADA A14 BOLOGNA - BARI - TARANTO TRATTO DAL KM 78+500 AL KM 90+500 COMUNI DI FORLI’ E BERTINORO RISANAMENTO ACUSTICO - MACROINTERVENTO 268-269
LAVORI DIVERSI CONFERIMENTO A DISCARICA CONFERIMENTO A DISCARICA AUTORIZZATA E/O AD IMPIANTO DI RECUPERO DI MATERIALI Provenienti dalle attività di costruzione e demolizione. Lo smaltimento dovrà essere certificato dai seguenti documenti: - formulario di identificazione rifiuti; - certificato di avvenuto smaltimento compilati in ogni sua parte, che saranno consegnati alla D.L. per la contabilizzazione. CODICI CER CLASSE 17: RIFIUTI DELLE OPERAZIONI DI COSTRUZIONE E DEMOLIZIONE Compreso il terreno proveniente da siti contaminati. COD CER 17 09 - ALTRI RIFIUTI DELL'ATTIVITÀ DI COSTRUZIONE E DEMOLIZIONE COD CER 17 09 04 - RIFIUTI MISTI DELL'ATTIVITÀ DI COSTRUZIONE E DEMOLIZIONE, DIVERSI DA QUELLI DI CUI ALLE VOCI 17 09 01*, 17 09 02*, 17 09 03* - NON CONTENENTI PVC, GUAINE, NYLON, IMBALLAGGI IN NYLON E PLASTICA | [9 empty] | ANALISI N. | 18
[10 empty] | ARTICOLO N. | E.08.005.17.09.04.a
[9 empty] | Quantità progetto | 750.936 | t
Produzione
[9 empty] | U. T.:________ | quantità analizzata (a)
t
FORMAZIONE DELL' ANALISI ( descrizione partite )
N. | Subanalisi o rifer.to | DESCRIZIONE | nr. | u.m | Quantità/tempo di lavoro | Coeff | Incidenza | Costo unitario | Importo Parziale | Importo Totale | % su F
|  |  | (b) |  | (c) | (d) | (e)=b x c x d / a | (f) | (g)=e x f | (h)=g x Q
A - MANO D'OPERA
A.1 |  | Caposquadra |  | ore
A.2 |  | Operaio specializzato |  | ore
A.3 |  | Operaio qualificato |  | ore
A.4 |  | Operaio comune |  | ore
Subtotale Manodopera
B - MEZZI D'OPERA
B.1
B.2
B.3
B.4
B.5
B.6
Subtotale Mezzi d'opera
C - MATERIALI
C.1
C.2
C.3
C.4
C.5
C.6
Subtotale Materiali
D - ONERI VARI
D.1 |  | Indennità di discarica |  | t
D.2
D.3
Subtotale Oneri Vari
E- PRESTAZIONE DI TERZI / SUBAPPALTO
E.1
E.2
E.3
Subtotale Prest. Terzi / Subappalto
Subtot F = A+B+C+D+E
|  | G - SPESE GENERALI |  |  |  |  | ...…..% | del subtot. F
Subtot H = subtot. F + G
|  | I - UTILI DI IMPRESA |  |  |  |  | ...…..% | del subtot. H
TOTALE GENERALE = H+ I
|  | PREZZO DI APPLICAZIONE |  |  |  |  | €/ | t
autostrade//per l'italia S.p.A.
AUTOSTRADA A14 BOLOGNA - BARI - TARANTO TRATTO DAL KM 78+500 AL KM 90+500 COMUNI DI FORLI’ E BERTINORO RISANAMENTO ACUSTICO - MACROINTERVENTO 268-269
BARRIERE BARRIERE DI SICUREZZA CLASSE H2 - BORDO LATERALE NASTRO E PALETTI O MURETTO Fornitura e posa in opera di barriere stradali di sicurezza - marcate CE secondo il DM n°233 del 28/06/2011 complete di rapporto di prova e manuale di installazione - rette o curve per bordo laterale da installare su corpo stradale in rilevato od in scavo, aventi caratteristiche prestazionali minime corrispondenti a quelle della classe (livello di contenimento) H2, conformi al D.M. 18/02/92 n° 223 e successive modifiche (D.M. 21/06/2004), di qualsiasi tipo, a nastro e paletti o a muretto continuo, in acciaio o cemento armato o miste o di altri materiali previsti nel CSA, con le seguenti richieste di equivalenza: - appartenenza alla stessa classe (livello di contenimento) H2; - larghezza operativa: 1. larghezza operativa W (UNI EN 1317-2) minore o uguale a 210 cm; 2. larghezza operativa Wr con l’incidente più probabile minore o uguale 65 cm, per usi su strade esistenti; - altezza massima nastro minore o uguale a 95 cm (o H.I.C.15 minore o uguale a 400) o altezza massima muretto minore o uguale 100 cm; - simmetria strutturale del dispositivo rispetto alla direzione di marcia; - larghezza massima del dispositivo minore o uguale a 50 cm. Gli elementi delle barriere devono essere costituiti dai materiali indicati nei Rapporti di prova; in caso di uso di acciai, essi dovranno essere zincati a caldo con una quantità di zinco secondo quanto prescritto dalla norma UNI EN ISO 1461 per ciascuna faccia. Qualora il dispositivo contenga barre o trefoli, queste dovranno essere protette con profilati in acciaio zincato,già verificati in sede di prova. Gli elementi dei dispositivi dovranno essere identificabili permanentemente con il nome del produttore, la/le classi d'appartenenza, secondo il DM 233/2011. Compreso: ogni accessorio, pezzo speciale, i dispositivi rifrangenti, l'incidenza per gli elementi terminali semplici indicati nei rapporti di prova e per i collegamenti con barriere di classe o tipologia diverse, la posa in opera, il caricamento, nel database del Ministero, delle barriere marcate CE previsto nel DM233/2011 nonché qualsiasi altro onere e magistero per dare il lavoro finito a perfetta regola d'arte. | [9 empty] | ANALISI N. | 19
[10 empty] | ARTICOLO N. | G.02.003.a
[9 empty] | Quantità progetto | 7196.4 | ml
Produzione
[9 empty] | U. T.:________ | quantità analizzata (a)
ml
FORMAZIONE DELL' ANALISI ( descrizione partite )
N. | Subanalisi o rifer.to | DESCRIZIONE | nr. | u.m | Quantità/tempo di lavoro | Coeff | Incidenza | Costo unitario | Importo Parziale | Importo Totale | % su F
|  |  | (b) |  | (c) | (d) | (e)=b x c x d / a | (f) | (g)=e x f | (h)=g x Q
A - MANO D'OPERA
A.1 |  | Caposquadra |  | ore
A.2 |  | Operaio specializzato |  | ore
A.3 |  | Operaio qualificato |  | ore
A.4 |  | Operaio comune |  | ore
Subtotale Manodopera
B - MEZZI D'OPERA
B.1 |  | Autocarro portata 16 t + gru |  | ore
B.2 |  | Attrezzatura infissione sostegni guard-rail |  | ore
B.3
B.4
B.5
B.6
Subtotale Mezzi d'opera
C - MATERIALI
C.1 |  | Barriere guard-rail classe H2 fr/ cantiere |  | m
C.2 |  | Dispositivi rifrangenti per guard-rail |  | cad.
C.3 |  | Elementi terminali classe H2 fr/cantiere |  | cad.
C.4
C.5
C.6
Subtotale Materiali
D - ONERI VARI
D.1
D.2
D.3
Subtotale Oneri Vari
E- PRESTAZIONE DI TERZI / SUBAPPALTO
E.1
E.2
E.3
Subtotale Prest. Terzi / Subappalto
Subtot F = A+B+C+D+E
|  | G - SPESE GENERALI |  |  |  |  | ...…..% | del subtot. F
Subtot H = subtot. F + G
|  | I - UTILI DI IMPRESA |  |  |  |  | ...…..% | del subtot. H
TOTALE GENERALE = H+ I
|  | PREZZO DI APPLICAZIONE |  |  |  |  | €/ | ml
autostrade//per l'italia S.p.A.
AUTOSTRADA A14 BOLOGNA - BARI - TARANTO TRATTO DAL KM 78+500 AL KM 90+500 COMUNI DI FORLI’ E BERTINORO RISANAMENTO ACUSTICO - MACROINTERVENTO 268-269
BARRIERE BARRIERE DI SICUREZZA CLASSE H2 - BORDO PONTE NASTRO E PALETTI Fornitura e posa in opera di barriere stradali di sicurezza - marcate CE a partire dal 01/01/2011 e nel rispetto della normativa vigente, omologata ai sensi del DM 21/06/2004, oppure dotata di appositi di prova effettuati secondo le norme EN1317, da Centri di prova certificati in Qualità ISO 17025 - rette o curve per bordo ponte, da installare su manufatto (ponte o muro di sostegno), aventi caratteristiche prestazionali minime corrispondenti a quelle della classe (livello di contenimento) H2, conformi al D.M. 18/02/92 n° 223 e successive modifiche (D.M. 21/06/2004), a nastro e paletti, in acciaio o di altri materiali previsti nel CSA, con le seguenti richieste di equivalenza: - appartenenza alla stessa classe (livello di contenimento) H2; - prova effettuata con vuoto a tergo simulante il bordo ponte; - altezza massima nastro minore o uguale a 95 cm (o H.I.C.15 minore o uguale a 400); - simmetria strutturale del dispositivo rispetto alla direzione di marcia; - larghezza massima del dispositivo minore o uguale a 52 cm. Gli elementi delle barriere devono essere costituiti dai materiali indicati nei Rapporti di prova; in caso di uso di acciai, essi dovranno essere zincati a caldo con una quantità di zinco secondo quanto prescritto dalla norma UNI EN ISO 1461 per ciascuna faccia. Qualora il dispositivo contenga barre o trefoli, queste dovranno essere protette con profilati in acciaio zincato, già verificati in sede di prova. Gli elementi dei dispositivi dovranno essere identificabili permanentemente con il nome del produttore, la/le classi d'appartenenza, secondo il DM 233/2011. Compreso: ogni accessorio, pezzo speciale, i dispositivi rifrangenti, l'incidenza per gli elementi terminali semplici indicati nei rapporti di prova e per i collegamenti con barriere di classe o tipologia diverse, la posa in opera, il caricamento, nel database del Ministero, delle barriere marcate CE previsto nel DM233/2011 nonché qualsiasi altro onere e magistero per dare il lavoro finito a perfetta regola d'arte. | [9 empty] | ANALISI N. | 20
[10 empty] | ARTICOLO N. | G.02.003.d
[9 empty] | Quantità progetto | 176.5 | ml
Produzione
[9 empty] | U. T.:________ | quantità analizzata (a)
ml
FORMAZIONE DELL' ANALISI ( descrizione partite )
N. | Subanalisi o rifer.to | DESCRIZIONE | nr. | u.m | Quantità/tempo di lavoro | Coeff | Incidenza | Costo unitario | Importo Parziale | Importo Totale | % su F
|  |  | (b) |  | (c) | (d) | (e)=b x c x d / a | (f) | (g)=e x f | (h)=g x Q
A - MANO D'OPERA
A.1 |  | Caposquadra |  | ore
A.2 |  | Operaio specializzato |  | ore
A.3 |  | Operaio qualificato |  | ore
A.4 |  | Operaio comune |  | ore
Subtotale Manodopera
B - MEZZI D'OPERA
B.1 |  | Autocarro portata 16 t + gru |  | ore
B.2 |  | Carotatrice idraulica |  | ore
B.3
B.4
B.5
B.6
Subtotale Mezzi d'opera
C - MATERIALI
C.1 |  | Barriere guard-rail classe H2 fr/ cantiere da porre in opera su manufatto (bordo ponte) |  | m
C.2 |  | Dispositivi rifrangenti per guard-rail |  | cad.
C.3 |  | Elementi terminali classe H2 fr/cantiere da porre in opera su manufatto (bordo ponte) |  | cad.
C.4 |  | Malta reoplastica |  | dm³
C.5
C.6
Subtotale Materiali
D - ONERI VARI
D.1
D.2
D.3
D.4
Subtotale Oneri Vari
E- PRESTAZIONE DI TERZI / SUBAPPALTO
E.1
E.2
E.3
Subtotale Prest. Terzi / Subappalto
Subtot F = A+B+C+D+E
|  | G - SPESE GENERALI |  |  |  |  | ...…..% | del subtot. F
Subtot H = subtot. F + G
|  | I - UTILI DI IMPRESA |  |  |  |  | ...…..% | del subtot. H
TOTALE GENERALE = H+ I
|  | PREZZO DI APPLICAZIONE |  |  |  |  | €/ | ml
autostrade//per l'italia S.p.A.
AUTOSTRADA A14 BOLOGNA - BARI - TARANTO TRATTO DAL KM 78+500 AL KM 90+500 COMUNI DI FORLI’ E BERTINORO RISANAMENTO ACUSTICO - MACROINTERVENTO 268-269
BARRIERE BARRIERE DI SICUREZZA CLASSE H3 - BORDO LATERALE NASTRO E PALETTI Fornitura e posa in opera di barriere stradali di sicurezza - marcate CE secondo il DM n°233 del 28/06/2011 complete di rapporto di prova e manuale di installazione - rette o curve per bordo laterale da installare su corpo stradale in rilevato od in scavo, aventi caratteristiche prestazionali minime corrispondenti a quelle della classe (livello di contenimento) H3, conformi al D.M. 18/02/92 n° 223 e successive modifiche (D.M. 21/06/2004), a nastro e paletti in acciaio o di altri materiali previsti nel CSA, con le seguenti richieste di equivalenza: - appartenenza alla stessa classe (livello di contenimento) H3; - larghezza operativa: 1. larghezza operativa W (UNI EN 1317-2) minore o uguale a 180 cm; 2. larghezza operativa Wr con l’incidente più probabile minore o uguale 70 cm, per usi su strade esistenti - altezza massima nastro minore o uguale a 95 cm e spazi libero maggiore o uguale di 30 cm in altezza e largo almeno 20 cm sopra di essa (o H.I.C.15 minore o uguale a 400); - simmetria strutturale del dispositivo rispetto alla direzione di marcia; - larghezza massima del dispositivo minore o uguale a 52 cm. Gli elementi delle barriere devono essere costituiti dai materiali indicati nei Rapporti di prova; in caso di uso di acciai, essi dovranno essere zincati a caldo con una quantità di zinco secondo quanto prescritto dalla norma UNI EN ISO 1461 per ciascuna faccia. Qualora il dispositivo contenga barre o trefoli, queste dovranno essere protette con profilati in acciaio zincato, già verificati in sede di prova. Gli elementi dei dispositivi dovranno essere identificabili permanentemente con il nome del produttore, la/le classi d'appartenenza, secondo il DM 233/2011. Compreso: ogni accessorio, pezzo speciale, i dispositivi rifrangenti, l'incidenza per gli elementi terminali semplici indicati nei rapporti di prova e per i collegamenti con barriere di classe o tipologia diverse, la posa in opera, il caricamento, nel database del Ministero, delle barriere marcate CE previsto nel DM233/2011 nonché qualsiasi altro onere e magistero per dare il lavoro finito a perfetta regola d'arte. | [9 empty] | ANALISI N. | 21
[10 empty] | ARTICOLO N. | G.02.004.a
[9 empty] | Quantità progetto | 1989.67 | ml
Produzione
[9 empty] | U. T.:________ | quantità analizzata (a)
ml
FORMAZIONE DELL' ANALISI ( descrizione partite )
N. | Subanalisi o rifer.to | DESCRIZIONE | nr. | u.m | Quantità/tempo di lavoro | Coeff | Incidenza | Costo unitario | Importo Parziale | Importo Totale | % su F
|  |  | (b) |  | (c) | (d) | (e)=b x c x d / a | (f) | (g)=e x f | (h)=g x Q
A - MANO D'OPERA
A.1 |  | Caposquadra |  | ore
A.2 |  | Operaio specializzato |  | ore
A.3 |  | Operaio qualificato |  | ore
A.4 |  | Operaio comune |  | ore
Subtotale Manodopera
B - MEZZI D'OPERA
B.1 |  | Autocarro portata 16 t + gru |  | ore
B.2 |  | Attrezzatura infissione sostegni guard-rail |  | ore
B.3
B.4
B.5
B.6
Subtotale Mezzi d'opera
C - MATERIALI
C.1 |  | Barriere guard-rail classe H3 fr/ cantiere da porre in opera su rilevato |  | m
C.2 |  | Dispositivi rifrangenti per guard-rail |  | cad.
C.3 |  | Elementi terminali classe H3 fr/cantiere da porre in opera su rilevato |  | cad.
C.4
C.5
C.6
Subtotale Materiali
D - ONERI VARI
D.1
D.2
D.3
Subtotale Oneri Vari
E- PRESTAZIONE DI TERZI / SUBAPPALTO
E.1
E.2
E.3
Subtotale Prest. Terzi / Subappalto
Subtot F = A+B+C+D+E
|  | G - SPESE GENERALI |  |  |  |  | ...…..% | del subtot. F
Subtot H = subtot. F + G
|  | I - UTILI DI IMPRESA |  |  |  |  | ...…..% | del subtot. H
TOTALE GENERALE = H+ I
|  | PREZZO DI APPLICAZIONE |  |  |  |  | €/ | ml
autostrade//per l'italia S.p.A.
AUTOSTRADA A14 BOLOGNA - BARI - TARANTO TRATTO DAL KM 78+500 AL KM 90+500 COMUNI DI FORLI’ E BERTINORO RISANAMENTO ACUSTICO - MACROINTERVENTO 268-269
BARRIERE BARRIERE DI SICUREZZA CLASSE H4 - BORDO PONTE NASTRO E PALETTI Fornitura e posa in opera di barriere stradali di sicurezza - marcate CE secondo il DM n° 233 del 28/06/2011 complete di rapporto di prova e manuale di installazione - rette o curve, per bordo ponte, da installare su manufatto (ponte o muro di sostegno), aventi caratteristiche prestazionali minime corrispondenti a quelle della classe (livello di contenimento) H4, conformi al D.M. 18/02/92 n° 223 e successive modifiche (D.M. 21/06/2004), a nastro e paletti, in acciaio o dei materiali previsti nel CSA, con le seguenti richieste di equivalenza: - appartenenza alla stessa classe (livello di contenimento) H4; - prova effettuata con vuoto a tergo simulante il bordo ponte; - altezza massima nastro minore o uguale a 95 cm e spazio libero maggiore o uguale a 30 cm in altezza e largo almeno 20 cm sopra di essa (o H.I.C.15 minore o uguale a 400); - simmetria strutturale del dispositivo rispetto alla direzione di marcia; - larghezza massima del dispositivo minore o uguale a 52 cm. Gli elementi delle barriere devono essere costituiti dai materiali indicati nei Rapporti di prova; in caso di uso di acciai, essi dovranno essere zincati a caldo con una quantità di zinco secondo quanto prescritto dalla norma UNI EN ISO 1461 per ciascuna faccia. Qualora il dispositivo contenga barre o trefoli, queste dovranno essere protette con profilati in acciaio zincato, già verificati in sede di prova. Gli elementi dei dispositivi dovranno essere identificabili permanentemente con il nome del produttore, la/le classi d'appartenenza, secondo il DM 233/2011. Compreso: ogni accessorio, pezzo speciale, i dispositivi rifrangenti, l'incidenza per gli elementi terminali semplici indicati nei rapporti di prova e per i collegamenti con barriere di classe o tipologia diverse, la posa in opera, il caricamento, nel database del Ministero, delle barriere marcate CE previsto nel DM233/2011 nonché qualsiasi altro onere e magistero per dare il lavoro finito a perfetta regola d'arte. | [9 empty] | ANALISI N. | 22
[10 empty] | ARTICOLO N. | G.02.005.b
[9 empty] | Quantità progetto | 171 | ml
Produzione
[9 empty] | U. T.:________ | quantità analizzata (a)
ml
FORMAZIONE DELL' ANALISI ( descrizione partite )
N. | Subanalisi o rifer.to | DESCRIZIONE | nr. | u.m | Quantità/tempo di lavoro | Coeff | Incidenza | Costo unitario | Importo Parziale | Importo Totale | % su F
|  |  | (b) |  | (c) | (d) | (e)=b x c x d / a | (f) | (g)=e x f | (h)=g x Q
A - MANO D'OPERA
A.1 |  | Caposquadra |  | ore
A.2 |  | Operaio specializzato |  | ore
A.3 |  | Operaio qualificato |  | ore
A.4 |  | Operaio comune |  | ore
Subtotale Manodopera
B - MEZZI D'OPERA
B.1 |  | Autocarro portata 16 t + gru |  | ore
B.2 |  | Carotatrice idraulica |  | ore
B.3
B.4
B.5
B.6
Subtotale Mezzi d'opera
C - MATERIALI
C.1 |  | Barriere guard-rail classe H4 fr/ cantiere da porre in opera su manufatto (bordo ponte) |  | m
C.2 |  | Dispositivi rifrangenti per guard-rail |  | cad.
C.3 |  | Elementi terminali classe H4 fr/cantiere da porre in opera su manufatto (bordo ponte) |  | cad.
C.4 |  | Malta reoplastica |  | dm³
C.5
Subtotale Materiali
D - ONERI VARI
D.1
D.2
D.3
Subtotale Oneri Vari
E- PRESTAZIONE DI TERZI / SUBAPPALTO
E.1
E.2
E.3
Subtotale Prest. Terzi / Subappalto
Subtot F = A+B+C+D+E
|  | G - SPESE GENERALI |  |  |  |  | ...…..% | del subtot. F
Subtot H = subtot. F + G
|  | I - UTILI DI IMPRESA |  |  |  |  | ...…..% | del subtot. H
TOTALE GENERALE = H+ I
|  | PREZZO DI APPLICAZIONE |  |  |  |  | €/ | ml
autostrade//per l'italia S.p.A.
AUTOSTRADA A14 BOLOGNA - BARI - TARANTO TRATTO DAL KM 78+500 AL KM 90+500 COMUNI DI FORLI’ E BERTINORO RISANAMENTO ACUSTICO - MACROINTERVENTO 268-269
BARRIERE ANTIRUMORE COMPOSTA DA PANNELLI TRASPARENTI IN VETRO INCOLORE - PRESTAZIONI ACUSTICHE: Categoria Isolamento acustico: B3 con marcatura CE ai sensi delle UNI EN 14388 e UNI TR 11338, di prestazioni acustiche sopra riportate, costituita da lastra in vetro stratificato temperato e indurito, certificato con HST (Heat Soak Test), dello spessore minimo di 14 mm, racchiusa in una cornice metallica di bloccaggio zincata e verniciata, con le opportune guarnizioni in gomma EPDM, per inserimento nel profilato metallico del tipo HE, IPE, ecc.. Le caratteristiche prestazionali (acustiche, non acustiche, di resistenza, di durabilità ecc.) della barriera e dei suoi componenti (elementi acustici, elementi strutturali, guarnizioni e sigillanti, accessori metallici, ecc) devono rispettare le indicazioni riportate nel Capitolato Speciale di Appalto - Parte 2^: Norme Tecniche per l'esecuzione del contratto - "Sistemi di Protezione Acustica". Il pannello, preassemblato in laboratorio, risulta così composto: • Pannello di vetro incolore stratificato temperato o indurito, composto da due o più lastre di vetro con interposto un film plastico in PVB dello spessore minimo di 1,52 mm, applicato in autoclave a pressione e temperatura controllata. • Cornice metallica costituita da profili in acciaio opportunamente piegati a freddo con sezione adeguata a contenere la lastra in vetro; • Ferramenta in acciaio inox AISI 306 o 316 utilizzata per il serraggio del telaio (viti), per il fissaggio di guarnizioni e rete costituita da punti metallici; • Guarnizione in EPDM con durezza compresa tra 65 shores e 75 shores, compatibile con la lastra avente una forma tale da evitare che fuoriescano durante la vita di esercizio e avere internamente una geometria tale da consentire la dilatazione ed il ritiro delle lastra in vetro. Inoltre, i pannelli dovranno avere una conformità (incastri o guarnizione) tale che la loro sovrapposizione eviti eventuali passaggi di rumore. Le lastre di vetro stratificato utilizzate devono avere i requisiti fotometrici minimi, secondo le UNI EN 410 e UNI EN 673. Le lastre in vetro devono comunque soddisfare la norma UNI 11160. I pannelli in vetro devono resistere ai carichi dinamici e statici, in conformità a quanto richiesto dalla UNI EN 1794-1, appendice A; eventualmente, qualora richiesto, provvisti di armatura interna con fili di poliammide o altro. Gli accessori metallici (viti, dadi, rivetti, rondelle elastiche, distanziatori, tirafondi ecc.) devono essere in acciaio inox AISI 306 o 316, ovvero in acciaio adeguatamente protetto alla corrosione (ad eccezione delle piastre di base, per le quali vale quanto indicato per gli elementi strutturali). Tali elementi e la loro messa in opera devono essere conformi alle specifiche indicate dalla normativa applicabile. Compreso e compensato nel prezzo ogni onere di carico, trasporto e scarico dei materiali, la fornitura e posa di tutte le strutture di sostegno, dei pannelli, delle guarnizioni, delle bullonerie e degli arredi metallici di fissaggio, dei varchi per le vie di fuga in caso di emergenza complete di porte e accessori, nonché quant’altro necessario per dare il lavoro finito a perfetta regola d’arte. FORNITURA E POSA IN OPERA DELLA BARRIERA COMPLETA tipo HE, IPE, ecc., con caratteristiche meccaniche non minori di quelle del tipo S235JR in conformità alla UNI EN 10025 e zincati a caldo per immersione, in conformità alle UNI EN 1461 e UNI EN 14713, per uno spessore non minore di 85 μm, previo ciclo di sabbiatura SA 21/2 oppure trattamento di decapaggio chimico. Inoltre, è richiesto un ulteriore trattamento della superficie, subito dopo la zincatura, consistente in una mano di fondo ed una mano di copertura. Lo spessore minimo locale della protezione, compreso lo spessore della zincatura, deve essere almeno di 200 μm in modo da realizzare una superficie esente da difetti (pori, bolle di fusione, macchie, scalfitture, parti non zincate, ecc.). Tali trattamenti dovranno essere effettuati secondo quanto stabilito dalla UNI 11160. Il montante verrà fissato al cordolo in calcestruzzo per mezzo di piastre di base che devono essere realizzate in acciaio zincato a caldo per immersione, in accordo alle UNI EN 1461 e UNI EN 14713, per uno spessore non inferiore a 85 μm, di caratteristiche meccaniche non minori di quelle del tipo S235JR, in conformità alla UNI EN 10025, con tirafondi annegati nei getti di fondazione. Sono escluse le opere di fondazione | [9 empty] | ANALISI N. | 23
[10 empty] | ARTICOLO N. | G.05.017.a
[9 empty] | Quantità progetto | 6549 | m²
Produzione
[9 empty] | U. T.:________ | quantità analizzata (a)
m²
FORMAZIONE DELL' ANALISI ( descrizione partite )
N. | Subanalisi o rifer.to | DESCRIZIONE | nr. | u.m | Quantità/tempo di lavoro | Coeff | Incidenza | Costo unitario | Importo Parziale | Importo Totale | % su F
|  |  | (b) |  | (c) | (d) | (e)=b x c x d / a | (f) | (g)=e x f | (h)=g x Q
A - MANO D'OPERA
A.1 |  | Caposquadra |  | ore
A.2 |  | Operaio specializzato |  | ore
A.3 |  | Operaio qualificato |  | ore
A.4 |  | Operaio comune |  | ore
Subtotale Manodopera
B - MEZZI D'OPERA
B.1 |  | Autocarro portata 20 t + gru |  | ore
B.2 |  | Piattaforma autocarrata semovente |  | ore
B.3 |  | Gruppo elettrogeno da 25 Kva |  | ore
B.4
B.5
B.6
Subtotale Mezzi d'opera
C - MATERIALI
C.1 |  | Profilati in acciaio |  | kg
C.2 |  | Pannelli in vetro |  | m²
C.3 |  | Tirafondi in acciaio |  | kg
C.4 |  | Malta reoplastica |  | dm³
C.5
C.6
Subtotale Materiali
D - ONERI VARI
D.1
D.2
D.3
Subtotale Oneri Vari
E- PRESTAZIONE DI TERZI / SUBAPPALTO
E.1
E.2
E.3
Subtotale Prest. Terzi / Subappalto
Subtot F = A+B+C+D+E
|  | G - SPESE GENERALI |  |  |  |  | ...…..% | del subtot. F
Subtot H = subtot. F + G
|  | I - UTILI DI IMPRESA |  |  |  |  | ...…..% | del subtot. H
TOTALE GENERALE = H+ I
|  | PREZZO DI APPLICAZIONE |  |  |  |  | €/ | m²
autostrade//per l'italia S.p.A.
AUTOSTRADA A14 BOLOGNA - BARI - TARANTO TRATTO DAL KM 78+500 AL KM 90+500 COMUNI DI FORLI’ E BERTINORO RISANAMENTO ACUSTICO - MACROINTERVENTO 268-269
BARRIERE ANTIRUMORE SOVRAPPREZZO ALLE BARRIERE ANTIRUMORE TRASPARENTI (%) Da applicare alla voce G.05.015 per colorazione con pigmento uniforme e diffuso in fase di estrusione o per serigrafia alle voci G.05.015 o G.05.017 con fili di colore visibile su entrambi i lati della lastra a protezione della avifauna e di spessore max di 2 mm, orizzontalmente o verticalmente, con una distanza tra loro compresa tra 30 mm e 50 mm | [9 empty] | ANALISI N. | 24
[10 empty] | ARTICOLO N. | G.05.032
[9 empty] | Quantità progetto | 18182.644 | %
Produzione
[9 empty] | U. T.:________ | quantità analizzata (a)
%
FORMAZIONE DELL' ANALISI ( descrizione partite )
N. | Subanalisi o rifer.to | DESCRIZIONE | nr. | u.m | Quantità/tempo di lavoro | Coeff | Incidenza | Costo unitario | Importo Parziale | Importo Totale | % su F
|  |  | (b) |  | (c) | (d) | (e)=b x c x d / a | (f) | (g)=e x f | (h)=g x Q
A - MANO D'OPERA
A.1
A.2
A.3
A.4
Subtotale Manodopera
B - MEZZI D'OPERA
B.1
B.2
B.3
B.4
B.5
B.6
Subtotale Mezzi d'opera
C - MATERIALI
C.1 |  | Sovrapprezzo per serigrafia pannello in vetro |  | m2
C.2
C.3
C.4
C.5
C.6
Subtotale Materiali
D - ONERI VARI
D.1
D.2
D.3
D.4
Subtotale Oneri Vari
E- PRESTAZIONE DI TERZI / SUBAPPALTO
E.1
E.2
E.3
Subtotale Prest. Terzi / Subappalto
Subtot F = A+B+C+D+E
|  | G - SPESE GENERALI |  |  |  |  | ...…..% | del subtot. F
Subtot H = subtot. F + G
|  | I - UTILI DI IMPRESA |  |  |  |  | ...…..% | del subtot. H
TOTALE GENERALE = H+ I
|  | PREZZO DI APPLICAZIONE |  |  |  |  | €/ | %
autostrade//per l'italia S.p.A.
AUTOSTRADA A14 BOLOGNA - BARI - TARANTO TRATTO DAL KM 78+500 AL KM 90+500 COMUNI DI FORLI’ E BERTINORO RISANAMENTO ACUSTICO - MACROINTERVENTO 268-269
PREZZI AGGIUNTIVI Fornitura e posa in opera di pannello di pulizia in c.a.v., classe Rck ≥ 40 MPa, per barriere antirumore Fornitura e posa in opera di pannello di pulizia prefabbricato in calcestruzzo vibrato armato di classe Rck = 40 MPa, per barriere antirumore, confezionato con cemento tipo 42,5R di spessore >= a 12 cm, armato con rete elettrosaldata, realizzata secondo le indicazioni di progetto. Compreso e compensato nel prezzo ogni onere di carico, trasporto e scarico dei materiali, la fornitura e posa di tutte le strutture di sostegno in acciaio zincato a caldo e verniciato, dei pannelli, delle guarnizioni, degli inghisaggi, delle bullonerie e degli arredi metallici di fissaggio, dei varchi per le vie di fuga in caso di emergenza complete di porte e accessori, nonché quant'altro necessario per dare il lavoro finito a perfetta regola d'arte. Solo escluse le opere di fondazione | [9 empty] | ANALISI N. | 25
[10 empty] | ARTICOLO N. | PA.01
[9 empty] | Quantità progetto | 4027.7 | m²
Produzione
[9 empty] | U. T.:________ | quantità analizzata (a)
m²
FORMAZIONE DELL' ANALISI ( descrizione partite )
N. | Subanalisi o rifer.to | DESCRIZIONE | nr. | u.m | Quantità/tempo di lavoro | Coeff | Incidenza | Costo unitario | Importo Parziale | Importo Totale | % su F
|  |  | (b) |  | (c) | (d) | (e)=b x c x d / a | (f) | (g)=e x f | (h)=g x Q
A - MANO D'OPERA
A.1 |  | Caposquadra |  | ore
A.2 |  | Operaio specializzato |  | ore
A.3 |  | Operaio qualificato |  | ore
A.4 |  | Operaio comune |  | ore
Subtotale Manodopera
B - MEZZI D'OPERA
B.1 |  | Autocarro portata 20 t + gru |  | ore
B.2 |  | Gruppo elettrogeno da 25 Kva |  | ore
B.3
B.4
B.5
B.6
Subtotale Mezzi d'opera
C - MATERIALI
C.1 |  | Pannello in c.a.v. Rck ≥ 40 MPa sp. min 12cm |  | m²
C.2 |  | Profilati in acciaio |  | kg
C.3 |  | Tirafondi in acciaio |  | kg
C.4 |  | Malta reoplastica |  | dm³
C.5
C.6
Subtotale Materiali
D - ONERI VARI
D.1
D.2
D.3
Subtotale Oneri Vari
E- PRESTAZIONE DI TERZI / SUBAPPALTO
E.1
E.2
E.3
Subtotale Prest. Terzi / Subappalto
Subtot F = A+B+C+D+E
|  | G - SPESE GENERALI |  |  |  |  | ...…..% | del subtot. F
Subtot H = subtot. F + G
|  | I - UTILI DI IMPRESA |  |  |  |  | ...…..% | del subtot. H
TOTALE GENERALE = H+ I
|  | PREZZO DI APPLICAZIONE |  |  |  |  | €/ | m²
autostrade//per l'italia S.p.A.
AUTOSTRADA A14 BOLOGNA - BARI - TARANTO TRATTO DAL KM 78+500 AL KM 90+500 COMUNI DI FORLI’ E BERTINORO RISANAMENTO ACUSTICO - MACROINTERVENTO 268-269
PREZZI AGGIUNTIVI Barriera fonoassorbente con pannelli in lega metallica, verniciati. Barriera antirumore composta da pannelli in lega metallica, verniciati, conforme a quanto previsto negli elaborati di progetto ed al Capitolato Speciale d'Appalto. Il prezzo comprende e compensa: - la fornitura di elementi strutturali metallici in acciaio in profilati del tipo HE, IPE, ecc., con caratteristiche meccaniche non minori di quelle del tipo S235JR in conformità alla UNI EN 10025 e zincati a caldo per immersione, in conformità alle UNI EN 1461 e UNI EN 14713, per uno spessore non minore di 85 μm, previo ciclo di sabbiatura Sa 2½ oppure trattamento di decapaggio chimico; trattamento della superficie, consistente in una mano di fondo ed una mano di copertura nei colori indicati in progetto. - La posa degli elementi metallici su fondazione esistente mediante ancoraggi con tirafondi. - La fornitura e posa dei pannelli metallici costituiti da due gusci metallici (in acciaio inox 304, in acciaio zincato a caldo, in alluminio) con nervature di irrigidimento, preassemblati fino a costituire un pannello scatolato contenente materiale fonoassorbente, per inserimento nel profilato metallico del tipo HE, IPE, ecc.; trattamento della superficie, consistente in una mano di fondo ed una mano di copertura nei colori indicati in progetto. - Gli accessori metallici (viti, dadi, rivetti, rondelle elastiche, distanziatori, tirafondi ecc.) devono essere in acciaio inox AISI 306 o 316, ovvero in acciaio adeguatamente protetto alla corrosione (ad eccezione delle piastre di base, per le quali vale quanto indicato per gli elementi strutturali). Compreso, inoltre: ogni onere di carico, trasporto e scarico dei materiali; delle guarnizioni, delle bullonerie e degli arredi metallici di fissaggio; dei varchi per le vie di fuga in caso di emergenza complete di porte e accessori; ogni altra fornitura, prestazione ed onere per dare il lavoro finito a perfetta regola d'arte. Sono escluse le opere di fondazione | [9 empty] | ANALISI N. | 26
[10 empty] | ARTICOLO N. | PA.02
[9 empty] | Quantità progetto | 9179.78 | m²
Produzione
[9 empty] | U. T.:________ | quantità analizzata (a)
m²
FORMAZIONE DELL' ANALISI ( descrizione partite )
N. | Subanalisi o rifer.to | DESCRIZIONE | nr. | u.m | Quantità/tempo di lavoro | Coeff | Incidenza | Costo unitario | Importo Parziale | Importo Totale | % su F
|  |  | (b) |  | (c) | (d) | (e)=b x c x d / a | (f) | (g)=e x f | (h)=g x Q
A - MANO D'OPERA
A.1 |  | Caposquadra |  | ore
A.2 |  | Operaio specializzato |  | ore
A.3 |  | Operaio qualificato |  | ore
A.4 |  | Operaio comune |  | ore
Subtotale Manodopera
B - MEZZI D'OPERA
B.1 |  | Autocarro portata 20 t + gru |  | ore
B.2 |  | Gruppo elettrogeno da 25 Kva |  | ore
B.3 |  | Piattaforma autocarrata semovente |  | ore
B.4
B.5
B.6
Subtotale Mezzi d'opera
C - MATERIALI
C.1 |  | Pannello in lega metallica verniciato |  | m²
C.2 |  | Profilati in acciaio |  | kg
C.3 |  | Tirafondi in acciaio |  | kg
C.4 |  | Malta reoplastica |  | dm³
C.5
C.6
Subtotale Materiali
D - ONERI VARI
D.1
D.2
D.3
Subtotale Oneri Vari
E- PRESTAZIONE DI TERZI / SUBAPPALTO
E.1
E.2
E.3
Subtotale Prest. Terzi / Subappalto
Subtot F = A+B+C+D+E
|  | G - SPESE GENERALI |  |  |  |  | ...…..% | del subtot. F
Subtot H = subtot. F + G
|  | I - UTILI DI IMPRESA |  |  |  |  | ...…..% | del subtot. H
TOTALE GENERALE = H+ I
|  | PREZZO DI APPLICAZIONE |  |  |  |  | €/ | m²
autostrade//per l'italia S.p.A.
AUTOSTRADA A14 BOLOGNA - BARI - TARANTO TRATTO DAL KM 78+500 AL KM 90+500 COMUNI DI FORLI’ E BERTINORO RISANAMENTO ACUSTICO - MACROINTERVENTO 268-269
PREZZI AGGIUNTIVI Barriera integrata antirumore-sicurezza di classe H4 avente altezza minima di 3,00 m, con 2,00 m di pannelli in all. e 1,00 m in vetro. Fornitura e posa in opera di barriera integrata antirumoresicurezza di classe H4, costituita da barriera di sicurezza bordo ponte e da barriera antirumore composta montanti verticali in acciaio zincato e da pannelli fonoisolanti e fonoassorbenti in alluminio e in pannelli in PMMA. Compreso e compensato nel prezzo ogni onere di carico, trasporto e scarico dei materiali, nonché quant'altro necessario per dare il lavoro finito a perfetta regola d'arte. Sono escluse le opere di fondazione nel caso di barriera su rilevato. a) avente altezza minima di 3,00 m, costituita da 2,00 m di pannelli fonoisolanti e fonoassorbenti in alluminio e da 1,00 m in pannelli in vetro | [9 empty] | ANALISI N. | 27
[10 empty] | ARTICOLO N. | PA.04.a
[9 empty] | Quantità progetto | 67.5 | m
Produzione
[9 empty] | U. T.:________ | quantità analizzata (a)
m
FORMAZIONE DELL' ANALISI ( descrizione partite )
N. | Subanalisi o rifer.to | DESCRIZIONE | nr. | u.m | Quantità/tempo di lavoro | Coeff | Incidenza | Costo unitario | Importo Parziale | Importo Totale | % su F
|  |  | (b) |  | (c) | (d) | (e)=b x c x d / a | (f) | (g)=e x f | (h)=g x Q
A - MANO D'OPERA
A.1 |  | Caposquadra |  | ore
A.2 |  | Operaio specializzato |  | ore
A.3 |  | Operaio qualificato |  | ore
A.4 |  | Operaio comune |  | ore
Subtotale Manodopera
B - MEZZI D'OPERA
B.1 |  | Autocarro portata 20 t + gru |  | ore
B.2 |  | Piattaforma autocarrata semovente |  | ore
B.3 |  | Gruppo elettrogeno da 25 Kva |  | ore
B.4 |  | Carotatrice idraulica |  | ore
B.5
B.6
Subtotale Mezzi d'opera
C - MATERIALI
C.1 |  | Barriera integrata antirumore-sicurezza di classe H4 avente altezza minima di 3,00 m, con 2,00 m di pannelli in all. e 1,00 m in vetro, compresi accessori di fissaggio e tirafondi |  | m²
C.2 |  | Malta reoplastica |  | dm³
C.3
C.4
C.5
C.6
Subtotale Materiali
D - ONERI VARI
D.1
D.2
D.3
Subtotale Oneri Vari
E- PRESTAZIONE DI TERZI / SUBAPPALTO
E.1
E.2
E.3
Subtotale Prest. Terzi / Subappalto
Subtot F = A+B+C+D+E
|  | G - SPESE GENERALI |  |  |  |  | ...…..% | del subtot. F
Subtot H = subtot. F + G
|  | I - UTILI DI IMPRESA |  |  |  |  | ...…..% | del subtot. H
TOTALE GENERALE = H+ I
|  | PREZZO DI APPLICAZIONE |  |  |  |  | €/ | m
autostrade//per l'italia S.p.A.
AUTOSTRADA A14 BOLOGNA - BARI - TARANTO TRATTO DAL KM 78+500 AL KM 90+500 COMUNI DI FORLI’ E BERTINORO RISANAMENTO ACUSTICO - MACROINTERVENTO 268-269
PREZZI AGGIUNTIVI Barriera integrata antirumore-sicurezza di classe H4 avente altezza minima di 4,00 m, con 2,00 m di pannelli in all. e 2,00 m in vetro. Fornitura e posa in opera di barriera integrata antirumoresicurezza di classe H4, costituita da barriera di sicurezza bordo ponte e da barriera antirumore composta montanti verticali in acciaio zincato e da pannelli fonoisolanti e fonoassorbenti in alluminio e in pannelli in PMMA. Compreso e compensato nel prezzo ogni onere di carico, trasporto e scarico dei materiali, nonché quant'altro necessario per dare il lavoro finito a perfetta regola d'arte. Sono escluse le opere di fondazione nel caso di barriera su rilevato. b) avente altezza minima di 4,00 m, costituita da 2,00 m di pannelli fonoisolanti e fonoassorbenti in alluminio e da 2,00 m in pannelli in vetro | [9 empty] | ANALISI N. | 28
[10 empty] | ARTICOLO N. | PA.04.b
[9 empty] | Quantità progetto | 112.5 | m
Produzione
[9 empty] | U. T.:________ | quantità analizzata (a)
m
FORMAZIONE DELL' ANALISI ( descrizione partite )
N. | Subanalisi o rifer.to | DESCRIZIONE | nr. | u.m | Quantità/tempo di lavoro | Coeff | Incidenza | Costo unitario | Importo Parziale | Importo Totale | % su F
|  |  | (b) |  | (c) | (d) | (e)=b x c x d / a | (f) | (g)=e x f | (h)=g x Q
A - MANO D'OPERA
A.1 |  | Caposquadra |  | ore
A.2 |  | Operaio specializzato |  | ore
A.3 |  | Operaio qualificato |  | ore
A.4 |  | Operaio comune |  | ore
Subtotale Manodopera
B - MEZZI D'OPERA
B.1 |  | Autocarro portata 20 t + gru |  | ore
B.2 |  | Piattaforma autocarrata |  | ore
B.3 |  | Gruppo elettrogeno da 25 Kva |  | ore
B.4 |  | Carotatrice idraulica |  | ore
Subtotale Mezzi d'opera
C - MATERIALI
C.1 |  | Barriera integrata antirumore-sicurezza di classe H4 avente altezza minima di 4,00 m, con 2,00 m di pannelli in all. e 2,00 m in vetro, compresi accessori di fissaggio e tirafondi |  | m²
C.2 |  | Malta reoplastica |  | dm³
C.3
C.4
C.5
C.6
Subtotale Materiali
D - ONERI VARI
D.1
D.2
D.3
Subtotale Oneri Vari
E- PRESTAZIONE DI TERZI / SUBAPPALTO
E.1
E.2
E.3
Subtotale Prest. Terzi / Subappalto
Subtot F = A+B+C+D+E
|  | G - SPESE GENERALI |  |  |  |  | ...…..% | del subtot. F
Subtot H = subtot. F + G
|  | I - UTILI DI IMPRESA |  |  |  |  | ...…..% | del subtot. H
TOTALE GENERALE = H+ I
|  | PREZZO DI APPLICAZIONE |  |  |  |  | €/ | m
autostrade//per l'italia S.p.A.
AUTOSTRADA A14 BOLOGNA - BARI - TARANTO TRATTO DAL KM 78+500 AL KM 90+500 COMUNI DI FORLI’ E BERTINORO RISANAMENTO ACUSTICO - MACROINTERVENTO 268-269
PREZZI AGGIUNTIVI Fornitura e posa in opera di trave di scavalco in acciaio. Trave di scavalco in acciaio, avente sezione non inferiore a 400x400 mm, realizzata secondo le indicazioni di progetto e, costituita essenzialmente da coppia di profili scatolari dalle dimensioni 200x400x12,5 mm e piastre saldate come da elaborati tecnici di riferimento. Data in opera compreso la fornitura di tutti i materiali, la saldatura degli elementi, la zincatura di tutti gli elementi secondo UNI-EN 1461, i trasporti, la posa in opera, la verniciatura come indicato nelle Norme Tecniche, ed ogni altro onere per dare il lavoro compiuto a perfetta regola d'arte e secondo le indicazioni di progetto | [9 empty] | ANALISI N. | 29
[10 empty] | ARTICOLO N. | PA.05
[9 empty] | Quantità progetto | 24227.686 | kg
Produzione
[9 empty] | U. T.:________ | quantità analizzata (a)
kg
FORMAZIONE DELL' ANALISI ( descrizione partite )
N. | Subanalisi o rifer.to | DESCRIZIONE | nr. | u.m | Quantità/tempo di lavoro | Coeff | Incidenza | Costo unitario | Importo Parziale | Importo Totale | % su F
|  |  | (b) |  | (c) | (d) | (e)=b x c x d / a | (f) | (g)=e x f | (h)=g x Q
A - MANO D'OPERA
A.1 |  | Caposquadra |  | ore
A.2 |  | Operaio specializzato |  | ore
A.3 |  | Operaio qualificato |  | ore
A.4 |  | Operaio comune |  | ore
Subtotale Manodopera
B - MEZZI D'OPERA
B.1 |  | Autocarro 4 assi portata 21,6 t |  | ore
B.2 |  | Autogru portata 30 t |  | ore
B.3 |  | Motosaldatrice |  | ore
B.4
B.5
B.6
Subtotale Mezzi d'opera
C - MATERIALI
C.1 |  | Trave di scavalco in acciaio |  | kg
C.2
C.3
C.4
C.5
Subtotale Materiali
D - ONERI VARI
D.1
D.2
D.3
Subtotale Oneri Vari
E- PRESTAZIONE DI TERZI / SUBAPPALTO
E.1
E.2
E.3
Subtotale Prest. Terzi / Subappalto
Subtot F = A+B+C+D+E
|  | G - SPESE GENERALI |  |  |  |  | ...…..% | del subtot. F
Subtot H = subtot. F + G
|  | I - UTILI DI IMPRESA |  |  |  |  | ...…..% | del subtot. H
TOTALE GENERALE = H+ I
|  | PREZZO DI APPLICAZIONE |  |  |  |  | €/ | kg
autostrade//per l'italia S.p.A.
AUTOSTRADA A14 BOLOGNA - BARI - TARANTO TRATTO DAL KM 78+500 AL KM 90+500 COMUNI DI FORLI’ E BERTINORO RISANAMENTO ACUSTICO - MACROINTERVENTO 268-269
ONERI PER USO DELLE TURNAZIONI E PRESTAZIONI NOTTURNE/FESTIVE NELLE LAVORAZIONI SOVRAPPREZZI SOVRAPPREZZO PER PRESTAZIONI NOTTURNE E/O FESTIVE - RELATIVO AI LAVORI VARI (%) Sovrapprezzo alle voci di elenco per lavorazioni notturne (22:00-6:00) o festive, con esclusione delle voci di sole forniture, comprendenti: - la correspenzione alla mano d'opera di indennità speciali; - le assicurazioni di ogni genere; - le attrezzature occorrenti ivi compreso l'attivazione ed il mantenimento di idoneo impianto di illuminazione anche se montato su autocarro; - l'incremento della segnaletica regolamentare di cantiere e quanto altro occorra per l'esecuzione dei lavori in condizioni di sicurezza. Questo prezzo va applicato previo specifico ordine di servizio della D.L. e comunque per prestazioni effettivamente rese. | [9 empty] | ANALISI N. | 30
[10 empty] | ARTICOLO N. | T.10.005.a
[9 empty] | Quantità progetto | (*) La quantità dell'art. deve essere determinata dal Concorrente in funzione delle attività che prevede di svolgere in turnazione sulla scorta del cronoprogramma | %
Produzione
[9 empty] | U. T.:________ | quantità analizzata (a)
%
FORMAZIONE DELL' ANALISI ( descrizione partite )
N. | Subanalisi o rifer.to | DESCRIZIONE | nr. | u.m | Quantità/tempo di lavoro | Coeff | Incidenza | Costo unitario | Importo Parziale | Importo Totale | % su F
|  |  | (b) |  | (c) | (d) | (e)=b x c x d / a | (f) | (g)=e x f | (h)=g x Q
A - MANO D'OPERA
A.1 |  | Caposquadra |  | ore
A.2 |  | Operaio specializzato |  | ore
A.3 |  | Operaio qualificato |  | ore
A.4 |  | Operaio comune |  | ore
Subtotale Manodopera
B - MEZZI D'OPERA
B.1 |  | indicare i mezzi d'opera/attrezzature necessari alla lavorazione
B.2
B.3
B.4
B.5
B.6
Subtotale Mezzi d'opera
C - MATERIALI
C.1 |  | indicare i materiali necessari alla lavorazione
C.2
C.3
C.4
Subtotale Materiali
D - ONERI VARI
D.1 |  | indicare gli oneri necessari alla lavorazione
D.2
D.3
Subtotale Oneri Vari
E- PRESTAZIONE DI TERZI / SUBAPPALTO
E.1
E.2
E.3
Subtotale Prest. Terzi / Subappalto
Subtot F = A+B+C+D+E
|  | G - SPESE GENERALI |  |  |  |  | ...…..% | del subtot. F
Subtot H = subtot. F + G
|  | I - UTILI DI IMPRESA |  |  |  |  | ...…..% | del subtot. H
TOTALE GENERALE = H+ I
|  | PREZZO DI APPLICAZIONE |  |  |  |  | €/ | %

## ANALISI_PREZZI_foglio_2 di 2
autostrade//per l'italia S.p.A.
AUTOSTRADA A14 BOLOGNA - BARI - TARANTO TRATTO DAL KM 78+500 AL KM 90+500 COMUNI DI FORLI’ E BERTINORO RISANAMENTO ACUSTICO - MACROINTERVENTO 268-269
MOVIMENTI DI MATERIA E DEMOLIZIONI RILEVATI E DRENAGGI FORNITURA DI TERRENO VEGETALE PER RIVESTIMENTO DELLE SCARPATE - FORNITO DALL'IMPRESA | [9 empty] | ANALISI N. | 31
[10 empty] | ARTICOLO N. | A.02.004.a
[9 empty] | Quantità progetto | 3901.366 | m³
Produzione
[9 empty] | U. T.:________ | quantità analizzata (a)
m³
FORMAZIONE DELL' ANALISI ( descrizione partite )
N. | Subanalisi o rifer.to | DESCRIZIONE | nr. | u.m | Quantità/ tempo di lavoro | Coeff | Incidenza | Costo unitario | Importo Parziale | Importo Totale | % su F
|  |  | (b) |  | (c) | (d) | (e)=b x c x d / a | (f) | (g)=e x f | (h)=g x Q
A - MANO D'OPERA
A.1 |  | Caposquadra |  | ore
A.2 |  | Operaio specializzato |  | ore
A.3 |  | Operaio qualificato |  | ore
A.4 |  | Operaio comune |  | ore
Subtotale Manodopera
B - MEZZI D'OPERA
B.1 |  | Indicare i macchinari e/o attrezzature necessarie alla lavorazione
B.2
B.3
B.4
B.5
B.6
Subtotale Mezzi d'opera
C - MATERIALI
C.1 |  | Indicare i materiali necessari alla lavorazione
C.2
C.3
C.4
C.5
C.6
Subtotale Materiali
D - ONERI VARI
D.1 |  | Indicare gli oneri necessari alla lavorazione
D.2
D.3
Subtotale Oneri Vari
E- PRESTAZIONE DI TERZI / SUBAPPALTO
E.1 |  | Indicare i lavori in subappalto e/o prestazioni di terzi necessarie alla lavorazione
E.2
E.3
Subtotale Prest. Terzi / Subappalto
Subtot F = A+B+C+D+E
|  | G - SPESE GENERALI |  |  |  |  | ...…..% | del subtot. F
Subtot H = subtot. F + G
|  | I - UTILI DI IMPRESA |  |  |  |  | ...…..% | del subtot. H
TOTALE GENERALE = H+ I
|  | PREZZO DI APPLICAZIONE |  |  |  |  | €/ | m³
autostrade//per l'italia S.p.A.
AUTOSTRADA A14 BOLOGNA - BARI - TARANTO TRATTO DAL KM 78+500 AL KM 90+500 COMUNI DI FORLI’ E BERTINORO RISANAMENTO ACUSTICO - MACROINTERVENTO 268-269
MOVIMENTI DI MATERIA E DEMOLIZIONI RILEVATI E DRENAGGI SISTEMAZIONE IN RILEVATO O IN RIEMPIMENTO - COMPRESA CONFIGURAZIONE DELLE SCARPATE E PROFILATURA DEI CIGLI | [9 empty] | ANALISI N. | 32
[10 empty] | ARTICOLO N. | A.02.007.d
[9 empty] | Quantità progetto | 3901.366 | m³
Produzione
[9 empty] | U. T.:________ | quantità analizzata (a)
m³
FORMAZIONE DELL' ANALISI ( descrizione partite )
N. | Subanalisi o rifer.to | DESCRIZIONE | nr. | u.m | Quantità/ tempo di lavoro | Coeff | Incidenza | Costo unitario | Importo Parziale | Importo Totale | % su F
|  |  | (b) |  | (c) | (d) | (e)=b x c x d / a | (f) | (g)=e x f | (h)=g x Q
A - MANO D'OPERA
A.1 |  | Caposquadra |  | ore
A.2 |  | Operaio specializzato |  | ore
A.3 |  | Operaio qualificato |  | ore
A.4 |  | Operaio comune |  | ore
Subtotale Manodopera
B - MEZZI D'OPERA
B.1 |  | Indicare i macchinari e/o attrezzature necessarie alla lavorazione
B.2
B.3
B.4
B.5
B.6
Subtotale Mezzi d'opera
C - MATERIALI
C.1 |  | Indicare i materiali necessari alla lavorazione
C.2
C.3
C.4
C.5
C.6
Subtotale Materiali
D - ONERI VARI
D.1 |  | Indicare gli oneri necessari alla lavorazione
D.2
D.3
Subtotale Oneri Vari
E- PRESTAZIONE DI TERZI / SUBAPPALTO
E.1 |  | Indicare i lavori in subappalto e/o prestazioni di terzi necessarie alla lavorazione
E.2
E.3
Subtotale Prest. Terzi / Subappalto
Subtot F = A+B+C+D+E
|  | G - SPESE GENERALI |  |  |  |  | ...…..% | del subtot. F
Subtot H = subtot. F + G
|  | I - UTILI DI IMPRESA |  |  |  |  | ...…..% | del subtot. H
TOTALE GENERALE = H+ I
|  | PREZZO DI APPLICAZIONE |  |  |  |  | €/ | m³
autostrade//per l'italia S.p.A.
AUTOSTRADA A14 BOLOGNA - BARI - TARANTO TRATTO DAL KM 78+500 AL KM 90+500 COMUNI DI FORLI’ E BERTINORO RISANAMENTO ACUSTICO - MACROINTERVENTO 268-269
MOVIMENTI DI MATERIA E DEMOLIZIONI DEMOLIZIONI DEMOLIZIONE DI SOVRASTRUTTURA STRADALE - SENZA REIMPIEGO DI MATERIALI | [9 empty] | ANALISI N. | 33
[10 empty] | ARTICOLO N. | A.03.004.a
[9 empty] | Quantità progetto | 155.408 | m³
Produzione
[9 empty] | U. T.:________ | quantità analizzata (a)
m³
FORMAZIONE DELL' ANALISI ( descrizione partite )
N. | Subanalisi o rifer.to | DESCRIZIONE | nr. | u.m | Quantità/ tempo di lavoro | Coeff | Incidenza | Costo unitario | Importo Parziale | Importo Totale | % su F
|  |  | (b) |  | (c) | (d) | (e)=b x c x d / a | (f) | (g)=e x f | (h)=g x Q
A - MANO D'OPERA
A.1 |  | Caposquadra |  | ore
A.2 |  | Operaio specializzato |  | ore
A.3 |  | Operaio qualificato |  | ore
A.4 |  | Operaio comune |  | ore
Subtotale Manodopera
B - MEZZI D'OPERA
B.1 |  | Indicare i macchinari e/o attrezzature necessarie alla lavorazione
B.2
B.3
B.4
B.5
B.6
Subtotale Mezzi d'opera
C - MATERIALI
C.1 |  | Indicare i materiali necessari alla lavorazione
C.2
C.3
C.4
C.5
C.6
Subtotale Materiali
D - ONERI VARI
D.1 |  | Indicare gli oneri necessari alla lavorazione
D.2
D.3
Subtotale Oneri Vari
E- PRESTAZIONE DI TERZI / SUBAPPALTO
E.1 |  | Indicare i lavori in subappalto e/o prestazioni di terzi necessarie alla lavorazione
E.2
E.3
Subtotale Prest. Terzi / Subappalto
Subtot F = A+B+C+D+E
|  | G - SPESE GENERALI |  |  |  |  | ...…..% | del subtot. F
Subtot H = subtot. F + G
|  | I - UTILI DI IMPRESA |  |  |  |  | ...…..% | del subtot. H
TOTALE GENERALE = H+ I
|  | PREZZO DI APPLICAZIONE |  |  |  |  | €/ | m³
autostrade//per l'italia S.p.A.
AUTOSTRADA A14 BOLOGNA - BARI - TARANTO TRATTO DAL KM 78+500 AL KM 90+500 COMUNI DI FORLI’ E BERTINORO RISANAMENTO ACUSTICO - MACROINTERVENTO 268-269
MOVIMENTI DI MATERIA E DEMOLIZIONI DEMOLIZIONI DEMOLIZIONE A SEZIONE OBBLIGATA DI PORZIONI DI STRUTTURE IN C.A. E C.A.P. - PER PORZIONI DI CUBATURA MAGGIORE DI 0,5 MC | [9 empty] | ANALISI N. | 34
[10 empty] | ARTICOLO N. | A.03.007.a
[9 empty] | Quantità progetto | 49.105 | m³
Produzione
[9 empty] | U. T.:________ | quantità analizzata (a)
m³
FORMAZIONE DELL' ANALISI ( descrizione partite )
N. | Subanalisi o rifer.to | DESCRIZIONE | nr. | u.m | Quantità/ tempo di lavoro | Coeff | Incidenza | Costo unitario | Importo Parziale | Importo Totale | % su F
|  |  | (b) |  | (c) | (d) | (e)=b x c x d / a | (f) | (g)=e x f | (h)=g x Q
A - MANO D'OPERA
A.1 |  | Caposquadra |  | ore
A.2 |  | Operaio specializzato |  | ore
A.3 |  | Operaio qualificato |  | ore
A.4 |  | Operaio comune |  | ore
Subtotale Manodopera
B - MEZZI D'OPERA
B.1 |  | Indicare i macchinari e/o attrezzature necessarie alla lavorazione
B.2
B.3
B.4
B.5
B.6
Subtotale Mezzi d'opera
C - MATERIALI
C.1 |  | Indicare i materiali necessari alla lavorazione
C.2
C.3
C.4
C.5
C.6
Subtotale Materiali
D - ONERI VARI
D.1 |  | Indicare gli oneri necessari alla lavorazione
D.2
D.3
Subtotale Oneri Vari
E- PRESTAZIONE DI TERZI / SUBAPPALTO
E.1 |  | Indicare i lavori in subappalto e/o prestazioni di terzi necessarie alla lavorazione
E.2
E.3
Subtotale Prest. Terzi / Subappalto
Subtot F = A+B+C+D+E
|  | G - SPESE GENERALI |  |  |  |  | ...…..% | del subtot. F
Subtot H = subtot. F + G
|  | I - UTILI DI IMPRESA |  |  |  |  | ...…..% | del subtot. H
TOTALE GENERALE = H+ I
|  | PREZZO DI APPLICAZIONE |  |  |  |  | €/ | m³
autostrade//per l'italia S.p.A.
AUTOSTRADA A14 BOLOGNA - BARI - TARANTO TRATTO DAL KM 78+500 AL KM 90+500 COMUNI DI FORLI’ E BERTINORO RISANAMENTO ACUSTICO - MACROINTERVENTO 268-269
MOVIMENTI DI MATERIA E DEMOLIZIONI DEMOLIZIONI DEMOLIZIONE INTEGRALE DI STRUTTURE IN C.A. E C.A.P. | [9 empty] | ANALISI N. | 35
[10 empty] | ARTICOLO N. | A.03.019
[9 empty] | Quantità progetto | 375.468 | m³
Produzione
[9 empty] | U. T.:________ | quantità analizzata (a)
m³
FORMAZIONE DELL' ANALISI ( descrizione partite )
N. | Subanalisi o rifer.to | DESCRIZIONE | nr. | u.m | Quantità/ tempo di lavoro | Coeff | Incidenza | Costo unitario | Importo Parziale | Importo Totale | % su F
|  |  | (b) |  | (c) | (d) | (e)=b x c x d / a | (f) | (g)=e x f | (h)=g x Q
A - MANO D'OPERA
A.1 |  | Caposquadra |  | ore
A.2 |  | Operaio specializzato |  | ore
A.3 |  | Operaio qualificato |  | ore
A.4 |  | Operaio comune |  | ore
Subtotale Manodopera
B - MEZZI D'OPERA
B.1 |  | Indicare i macchinari e/o attrezzature necessarie alla lavorazione
B.2
B.3
B.4
B.5
B.6
Subtotale Mezzi d'opera
C - MATERIALI
C.1 |  | Indicare i materiali necessari alla lavorazione
C.2
C.3
C.4
C.5
C.6
Subtotale Materiali
D - ONERI VARI
D.1 |  | Indicare gli oneri necessari alla lavorazione
D.2
D.3
Subtotale Oneri Vari
E- PRESTAZIONE DI TERZI / SUBAPPALTO
E.1 |  | Indicare i lavori in subappalto e/o prestazioni di terzi necessarie alla lavorazione
E.2
E.3
Subtotale Prest. Terzi / Subappalto
Subtot F = A+B+C+D+E
|  | G - SPESE GENERALI |  |  |  |  | ...…..% | del subtot. F
Subtot H = subtot. F + G
|  | I - UTILI DI IMPRESA |  |  |  |  | ...…..% | del subtot. H
TOTALE GENERALE = H+ I
|  | PREZZO DI APPLICAZIONE |  |  |  |  | €/ | m³
autostrade//per l'italia S.p.A.
AUTOSTRADA A14 BOLOGNA - BARI - TARANTO TRATTO DAL KM 78+500 AL KM 90+500 COMUNI DI FORLI’ E BERTINORO RISANAMENTO ACUSTICO - MACROINTERVENTO 268-269
MOVIMENTI DI MATERIA E DEMOLIZIONI DEMOLIZIONI IDRODEMOLIZIONE DI SOLETTE DI IMPALCATO IN CEMENTO ARMATO ALL'ESTRADOSSO - PER SPESSORE MEDIO FINO A 3 CM | [9 empty] | ANALISI N. | 36
[10 empty] | ARTICOLO N. | A.03.025.1.a
[9 empty] | Quantità progetto | 13.5 | m²
Produzione
[9 empty] | U. T.:________ | quantità analizzata (a)
m²
FORMAZIONE DELL' ANALISI ( descrizione partite )
N. | Subanalisi o rifer.to | DESCRIZIONE | nr. | u.m | Quantità/ tempo di lavoro | Coeff | Incidenza | Costo unitario | Importo Parziale | Importo Totale | % su F
|  |  | (b) |  | (c) | (d) | (e)=b x c x d / a | (f) | (g)=e x f | (h)=g x Q
A - MANO D'OPERA
A.1 |  | Caposquadra |  | ore
A.2 |  | Operaio specializzato |  | ore
A.3 |  | Operaio qualificato |  | ore
A.4 |  | Operaio comune |  | ore
Subtotale Manodopera
B - MEZZI D'OPERA
B.1 |  | Indicare i macchinari e/o attrezzature necessarie alla lavorazione
B.2
B.3
B.4
B.5
B.6
Subtotale Mezzi d'opera
C - MATERIALI
C.1 |  | Indicare i materiali necessari alla lavorazione
C.2
C.3
C.4
C.5
C.6
Subtotale Materiali
D - ONERI VARI
D.1 |  | Indicare gli oneri necessari alla lavorazione
D.2
D.3
Subtotale Oneri Vari
E- PRESTAZIONE DI TERZI / SUBAPPALTO
E.1 |  | Indicare i lavori in subappalto e/o prestazioni di terzi necessarie alla lavorazione
E.2
E.3
Subtotale Prest. Terzi / Subappalto
Subtot F = A+B+C+D+E
|  | G - SPESE GENERALI |  |  |  |  | ...…..% | del subtot. F
Subtot H = subtot. F + G
|  | I - UTILI DI IMPRESA |  |  |  |  | ...…..% | del subtot. H
TOTALE GENERALE = H+ I
|  | PREZZO DI APPLICAZIONE |  |  |  |  | €/ | m²
autostrade//per l'italia S.p.A.
AUTOSTRADA A14 BOLOGNA - BARI - TARANTO TRATTO DAL KM 78+500 AL KM 90+500 COMUNI DI FORLI’ E BERTINORO RISANAMENTO ACUSTICO - MACROINTERVENTO 268-269
OPERE D'ARTE SCAVI DI FONDAZIONE - POZZI - DIAFRAMMI SCAVO DI FONDAZIONE - A SEZIONE OBBLIGATA PER PROFONDITÀ FINO A ML 2,00 | [9 empty] | ANALISI N. | 37
[10 empty] | ARTICOLO N. | B.01.001.a
[9 empty] | Quantità progetto | 2801.175 | m³
Produzione
[9 empty] | U. T.:________ | quantità analizzata (a)
m³
FORMAZIONE DELL' ANALISI ( descrizione partite )
N. | Subanalisi o rifer.to | DESCRIZIONE | nr. | u.m | Quantità/ tempo di lavoro | Coeff | Incidenza | Costo unitario | Importo Parziale | Importo Totale | % su F
|  |  | (b) |  | (c) | (d) | (e)=b x c x d / a | (f) | (g)=e x f | (h)=g x Q
A - MANO D'OPERA
A.1 |  | Caposquadra |  | ore
A.2 |  | Operaio specializzato |  | ore
A.3 |  | Operaio qualificato |  | ore
A.4 |  | Operaio comune |  | ore
Subtotale Manodopera
B - MEZZI D'OPERA
B.1 |  | Indicare i macchinari e/o attrezzature necessarie alla lavorazione
B.2
B.3
B.4
B.5
B.6
Subtotale Mezzi d'opera
C - MATERIALI
C.1 |  | Indicare i materiali necessari alla lavorazione
C.2
C.3
C.4
C.5
C.6
Subtotale Materiali
D - ONERI VARI
D.1 |  | Indicare gli oneri necessari alla lavorazione
D.2
D.3
Subtotale Oneri Vari
E- PRESTAZIONE DI TERZI / SUBAPPALTO
E.1 |  | Indicare i lavori in subappalto e/o prestazioni di terzi necessarie alla lavorazione
E.2
E.3
Subtotale Prest. Terzi / Subappalto
Subtot F = A+B+C+D+E
|  | G - SPESE GENERALI |  |  |  |  | ...…..% | del subtot. F
Subtot H = subtot. F + G
|  | I - UTILI DI IMPRESA |  |  |  |  | ...…..% | del subtot. H
TOTALE GENERALE = H+ I
|  | PREZZO DI APPLICAZIONE |  |  |  |  | €/ | m³
autostrade//per l'italia S.p.A.
AUTOSTRADA A14 BOLOGNA - BARI - TARANTO TRATTO DAL KM 78+500 AL KM 90+500 COMUNI DI FORLI’ E BERTINORO RISANAMENTO ACUSTICO - MACROINTERVENTO 268-269
OPERE D'ARTE FONDAZIONI - DIAFRAMMI - PALI PALI TRIVELLATI GRANDE DIAMETRO ESCLUSA ROCCIA LAPIDEA - DIAMETRI MM 800 | [9 empty] | ANALISI N. | 38
[10 empty] | ARTICOLO N. | B.02.035.a
[9 empty] | Quantità progetto | 60 | ml
Produzione
[9 empty] | U. T.:________ | quantità analizzata (a)
ml
FORMAZIONE DELL' ANALISI ( descrizione partite )
N. | Subanalisi o rifer.to | DESCRIZIONE | nr. | u.m | Quantità/ tempo di lavoro | Coeff | Incidenza | Costo unitario | Importo Parziale | Importo Totale | % su F
|  |  | (b) |  | (c) | (d) | (e)=b x c x d / a | (f) | (g)=e x f | (h)=g x Q
A - MANO D'OPERA
A.1 |  | Caposquadra |  | ore
A.2 |  | Operaio specializzato |  | ore
A.3 |  | Operaio qualificato |  | ore
A.4 |  | Operaio comune |  | ore
Subtotale Manodopera
B - MEZZI D'OPERA
B.1 |  | Indicare i macchinari e/o attrezzature necessarie alla lavorazione
B.2
B.3
B.4
B.5
B.6
Subtotale Mezzi d'opera
C - MATERIALI
C.1 |  | Indicare i materiali necessari alla lavorazione
C.2
C.3
C.4
C.5
C.6
Subtotale Materiali
D - ONERI VARI
D.1 |  | Indicare gli oneri necessari alla lavorazione
D.2
D.3
Subtotale Oneri Vari
E- PRESTAZIONE DI TERZI / SUBAPPALTO
E.1 |  | Indicare i lavori in subappalto e/o prestazioni di terzi necessarie alla lavorazione
E.2
E.3
Subtotale Prest. Terzi / Subappalto
Subtot F = A+B+C+D+E
|  | G - SPESE GENERALI |  |  |  |  | ...…..% | del subtot. F
Subtot H = subtot. F + G
|  | I - UTILI DI IMPRESA |  |  |  |  | ...…..% | del subtot. H
TOTALE GENERALE = H+ I
|  | PREZZO DI APPLICAZIONE |  |  |  |  | €/ | ml
autostrade//per l'italia S.p.A.
AUTOSTRADA A14 BOLOGNA - BARI - TARANTO TRATTO DAL KM 78+500 AL KM 90+500 COMUNI DI FORLI’ E BERTINORO RISANAMENTO ACUSTICO - MACROINTERVENTO 268-269
OPERE D'ARTE FONDAZIONI - DIAFRAMMI - PALI PALI TRIVELLATI GRANDE DIAMETRO ESCLUSA ROCCIA LAPIDEA - DIAMETRI MM 1000 | [9 empty] | ANALISI N. | 39
[10 empty] | ARTICOLO N. | B.02.035.b
[9 empty] | Quantità progetto | 112 | ml
Produzione
[9 empty] | U. T.:________ | quantità analizzata (a)
ml
FORMAZIONE DELL' ANALISI ( descrizione partite )
N. | Subanalisi o rifer.to | DESCRIZIONE | nr. | u.m | Quantità/ tempo di lavoro | Coeff | Incidenza | Costo unitario | Importo Parziale | Importo Totale | % su F
|  |  | (b) |  | (c) | (d) | (e)=b x c x d / a | (f) | (g)=e x f | (h)=g x Q
A - MANO D'OPERA
A.1 |  | Caposquadra |  | ore
A.2 |  | Operaio specializzato |  | ore
A.3 |  | Operaio qualificato |  | ore
A.4 |  | Operaio comune |  | ore
Subtotale Manodopera
B - MEZZI D'OPERA
B.1 |  | Indicare i macchinari e/o attrezzature necessarie alla lavorazione
B.2
B.3
B.4
B.5
B.6
Subtotale Mezzi d'opera
C - MATERIALI
C.1 |  | Indicare i materiali necessari alla lavorazione
C.2
C.3
C.4
C.5
C.6
Subtotale Materiali
D - ONERI VARI
D.1 |  | Indicare gli oneri necessari alla lavorazione
D.2
D.3
Subtotale Oneri Vari
E- PRESTAZIONE DI TERZI / SUBAPPALTO
E.1 |  | Indicare i lavori in subappalto e/o prestazioni di terzi necessarie alla lavorazione
E.2
E.3
Subtotale Prest. Terzi / Subappalto
Subtot F = A+B+C+D+E
|  | G - SPESE GENERALI |  |  |  |  | ...…..% | del subtot. F
Subtot H = subtot. F + G
|  | I - UTILI DI IMPRESA |  |  |  |  | ...…..% | del subtot. H
TOTALE GENERALE = H+ I
|  | PREZZO DI APPLICAZIONE |  |  |  |  | €/ | ml
autostrade//per l'italia S.p.A.
AUTOSTRADA A14 BOLOGNA - BARI - TARANTO TRATTO DAL KM 78+500 AL KM 90+500 COMUNI DI FORLI’ E BERTINORO RISANAMENTO ACUSTICO - MACROINTERVENTO 268-269
OPERE D'ARTE FONDAZIONI - DIAFRAMMI - PALI PERFORAZIONE MICROPALI SUBVERTICALI AD INCAMICIATURA PARZIALE IN QUALSIASI MATERIA - DIAMETRO ESTERNO MM 191/240 | [9 empty] | ANALISI N. | 40
[10 empty] | ARTICOLO N. | B.02.100.e
[9 empty] | Quantità progetto | 1104 | ml
Produzione
[9 empty] | U. T.:________ | quantità analizzata (a)
ml
FORMAZIONE DELL' ANALISI ( descrizione partite )
N. | Subanalisi o rifer.to | DESCRIZIONE | nr. | u.m | Quantità/ tempo di lavoro | Coeff | Incidenza | Costo unitario | Importo Parziale | Importo Totale | % su F
|  |  | (b) |  | (c) | (d) | (e)=b x c x d / a | (f) | (g)=e x f | (h)=g x Q
A - MANO D'OPERA
A.1 |  | Caposquadra |  | ore
A.2 |  | Operaio specializzato |  | ore
A.3 |  | Operaio qualificato |  | ore
A.4 |  | Operaio comune |  | ore
Subtotale Manodopera
B - MEZZI D'OPERA
B.1 |  | Indicare i macchinari e/o attrezzature necessarie alla lavorazione
B.2
B.3
B.4
B.5
B.6
Subtotale Mezzi d'opera
C - MATERIALI
C.1 |  | Indicare i materiali necessari alla lavorazione
C.2
C.3
C.4
C.5
C.6
Subtotale Materiali
D - ONERI VARI
D.1 |  | Indicare gli oneri necessari alla lavorazione
D.2
D.3
Subtotale Oneri Vari
E- PRESTAZIONE DI TERZI / SUBAPPALTO
E.1 |  | Indicare i lavori in subappalto e/o prestazioni di terzi necessarie alla lavorazione
E.2
E.3
Subtotale Prest. Terzi / Subappalto
Subtot F = A+B+C+D+E
|  | G - SPESE GENERALI |  |  |  |  | ...…..% | del subtot. F
Subtot H = subtot. F + G
|  | I - UTILI DI IMPRESA |  |  |  |  | ...…..% | del subtot. H
TOTALE GENERALE = H+ I
|  | PREZZO DI APPLICAZIONE |  |  |  |  | €/ | ml
autostrade//per l'italia S.p.A.
AUTOSTRADA A14 BOLOGNA - BARI - TARANTO TRATTO DAL KM 78+500 AL KM 90+500 COMUNI DI FORLI’ E BERTINORO RISANAMENTO ACUSTICO - MACROINTERVENTO 268-269
OPERE D'ARTE FONDAZIONI - DIAFRAMMI - PALI GETTO DI MICROPALI SUBVERTICALI - GETTO A GRAVITÀ O BASSA PRESSIONE - DIAMETRO ESTERNO MM 191/240 | [9 empty] | ANALISI N. | 41
[10 empty] | ARTICOLO N. | B.02.105.d
[9 empty] | Quantità progetto | 1426 | ml
Produzione
[9 empty] | U. T.:________ | quantità analizzata (a)
ml
FORMAZIONE DELL' ANALISI ( descrizione partite )
N. | Subanalisi o rifer.to | DESCRIZIONE | nr. | u.m | Quantità/ tempo di lavoro | Coeff | Incidenza | Costo unitario | Importo Parziale | Importo Totale | % su F
|  |  | (b) |  | (c) | (d) | (e)=b x c x d / a | (f) | (g)=e x f | (h)=g x Q
A - MANO D'OPERA
A.1 |  | Caposquadra |  | ore
A.2 |  | Operaio specializzato |  | ore
A.3 |  | Operaio qualificato |  | ore
A.4 |  | Operaio comune |  | ore
Subtotale Manodopera
B - MEZZI D'OPERA
B.1 |  | Indicare i macchinari e/o attrezzature necessarie alla lavorazione
B.2
B.3
B.4
B.5
B.6
Subtotale Mezzi d'opera
C - MATERIALI
C.1 |  | Indicare i materiali necessari alla lavorazione
C.2
C.3
C.4
C.5
C.6
Subtotale Materiali
D - ONERI VARI
D.1 |  | Indicare gli oneri necessari alla lavorazione
D.2
D.3
Subtotale Oneri Vari
E- PRESTAZIONE DI TERZI / SUBAPPALTO
E.1 |  | Indicare i lavori in subappalto e/o prestazioni di terzi necessarie alla lavorazione
E.2
E.3
Subtotale Prest. Terzi / Subappalto
Subtot F = A+B+C+D+E
|  | G - SPESE GENERALI |  |  |  |  | ...…..% | del subtot. F
Subtot H = subtot. F + G
|  | I - UTILI DI IMPRESA |  |  |  |  | ...…..% | del subtot. H
TOTALE GENERALE = H+ I
|  | PREZZO DI APPLICAZIONE |  |  |  |  | €/ | ml
autostrade//per l'italia S.p.A.
AUTOSTRADA A14 BOLOGNA - BARI - TARANTO TRATTO DAL KM 78+500 AL KM 90+500 COMUNI DI FORLI’ E BERTINORO RISANAMENTO ACUSTICO - MACROINTERVENTO 268-269
OPERE D'ARTE MURATURE - CONGLOMERATI CEMENTIZI CONGLOMERATO CEMENTIZIO PER MAGRONE E/O OPERE DI SOTTOFONDAZIONE - CON CEMENTO: 150 Kg/mc | [9 empty] | ANALISI N. | 42
[10 empty] | ARTICOLO N. | B.03.025.a
[9 empty] | Quantità progetto | 634.971 | m³
Produzione
[9 empty] | U. T.:________ | quantità analizzata (a)
m³
FORMAZIONE DELL' ANALISI ( descrizione partite )
N. | Subanalisi o rifer.to | DESCRIZIONE | nr. | u.m | Quantità/ tempo di lavoro | Coeff | Incidenza | Costo unitario | Importo Parziale | Importo Totale | % su F
|  |  | (b) |  | (c) | (d) | (e)=b x c x d / a | (f) | (g)=e x f | (h)=g x Q
A - MANO D'OPERA
A.1 |  | Caposquadra |  | ore
A.2 |  | Operaio specializzato |  | ore
A.3 |  | Operaio qualificato |  | ore
A.4 |  | Operaio comune |  | ore
Subtotale Manodopera
B - MEZZI D'OPERA
B.1 |  | Indicare i macchinari e/o attrezzature necessarie alla lavorazione
B.2
B.3
B.4
B.5
B.6
Subtotale Mezzi d'opera
C - MATERIALI
C.1 |  | Indicare i materiali necessari alla lavorazione
C.2
C.3
C.4
C.5
C.6
Subtotale Materiali
D - ONERI VARI
D.1 |  | Indicare gli oneri necessari alla lavorazione
D.2
D.3
Subtotale Oneri Vari
E- PRESTAZIONE DI TERZI / SUBAPPALTO
E.1 |  | Indicare i lavori in subappalto e/o prestazioni di terzi necessarie alla lavorazione
E.2
E.3
Subtotale Prest. Terzi / Subappalto
Subtot F = A+B+C+D+E
|  | G - SPESE GENERALI |  |  |  |  | ...…..% | del subtot. F
Subtot H = subtot. F + G
|  | I - UTILI DI IMPRESA |  |  |  |  | ...…..% | del subtot. H
TOTALE GENERALE = H+ I
|  | PREZZO DI APPLICAZIONE |  |  |  |  | €/ | m³
autostrade//per l'italia S.p.A.
AUTOSTRADA A14 BOLOGNA - BARI - TARANTO TRATTO DAL KM 78+500 AL KM 90+500 COMUNI DI FORLI’ E BERTINORO RISANAMENTO ACUSTICO - MACROINTERVENTO 268-269
OPERE D'ARTE ACCIAI E STRUTTURE IN ACCIAIO RETE ELETTROSALDATA - RETE ACCIAIO B450C | [9 empty] | ANALISI N. | 43
[10 empty] | ARTICOLO N. | B.05.050.a
[9 empty] | Quantità progetto | 3548.215 | kg
Produzione
[9 empty] | U. T.:________ | quantità analizzata (a)
kg
FORMAZIONE DELL' ANALISI ( descrizione partite )
N. | Subanalisi o rifer.to | DESCRIZIONE | nr. | u.m | Quantità/ tempo di lavoro | Coeff | Incidenza | Costo unitario | Importo Parziale | Importo Totale | % su F
|  |  | (b) |  | (c) | (d) | (e)=b x c x d / a | (f) | (g)=e x f | (h)=g x Q
A - MANO D'OPERA
A.1 |  | Caposquadra |  | ore
A.2 |  | Operaio specializzato |  | ore
A.3 |  | Operaio qualificato |  | ore
A.4 |  | Operaio comune |  | ore
Subtotale Manodopera
B - MEZZI D'OPERA
B.1 |  | Indicare i macchinari e/o attrezzature necessarie alla lavorazione
B.2
B.3
B.4
B.5
B.6
Subtotale Mezzi d'opera
C - MATERIALI
C.1 |  | Indicare i materiali necessari alla lavorazione
C.2
C.3
C.4
C.5
C.6
Subtotale Materiali
D - ONERI VARI
D.1 |  | Indicare gli oneri necessari alla lavorazione
D.2
D.3
Subtotale Oneri Vari
E- PRESTAZIONE DI TERZI / SUBAPPALTO
E.1 |  | Indicare i lavori in subappalto e/o prestazioni di terzi necessarie alla lavorazione
E.2
E.3
Subtotale Prest. Terzi / Subappalto
Subtot F = A+B+C+D+E
|  | G - SPESE GENERALI |  |  |  |  | ...…..% | del subtot. F
Subtot H = subtot. F + G
|  | I - UTILI DI IMPRESA |  |  |  |  | ...…..% | del subtot. H
TOTALE GENERALE = H+ I
|  | PREZZO DI APPLICAZIONE |  |  |  |  | €/ | kg
autostrade//per l'italia S.p.A.
AUTOSTRADA A14 BOLOGNA - BARI - TARANTO TRATTO DAL KM 78+500 AL KM 90+500 COMUNI DI FORLI’ E BERTINORO RISANAMENTO ACUSTICO - MACROINTERVENTO 268-269
OPERE D'ARTE LAVORI DI RIPRISTINO SU OPERE D'ARTE SISTEMAZIONE FERRI DI ARMATURA INGHISAGGI DI GANCI E/O BARRE DI ACCIAIO SU STRUTTURE ESISTENTI IN CALCESTRUZZO SEMPLICE, ARMATO O PRECOMPRESSO CON IMPIEGO DI RESINA EPOSSIDICA PER FORI DI DIAM. DA 18 MM A | [9 empty] | ANALISI N. | 44
[10 empty] | ARTICOLO N. | B.09.020.3.1
[9 empty] | Quantità progetto | 1359 | Cadauno
Produzione
[9 empty] | U. T.:________ | quantità analizzata (a)
Cadauno
FORMAZIONE DELL' ANALISI ( descrizione partite )
N. | Subanalisi o rifer.to | DESCRIZIONE | nr. | u.m | Quantità/ tempo di lavoro | Coeff | Incidenza | Costo unitario | Importo Parziale | Importo Totale | % su F
|  |  | (b) |  | (c) | (d) | (e)=b x c x d / a | (f) | (g)=e x f | (h)=g x Q
A - MANO D'OPERA
A.1 |  | Caposquadra |  | ore
A.2 |  | Operaio specializzato |  | ore
A.3 |  | Operaio qualificato |  | ore
A.4 |  | Operaio comune |  | ore
Subtotale Manodopera
B - MEZZI D'OPERA
B.1 |  | Indicare i macchinari e/o attrezzature necessarie alla lavorazione
B.2
B.3
B.4
B.5
B.6
Subtotale Mezzi d'opera
C - MATERIALI
C.1 |  | Indicare i materiali necessari alla lavorazione
C.2
C.3
C.4
C.5
C.6
Subtotale Materiali
D - ONERI VARI
D.1 |  | Indicare gli oneri necessari alla lavorazione
D.2
D.3
Subtotale Oneri Vari
E- PRESTAZIONE DI TERZI / SUBAPPALTO
E.1 |  | Indicare i lavori in subappalto e/o prestazioni di terzi necessarie alla lavorazione
E.2
E.3
Subtotale Prest. Terzi / Subappalto
Subtot F = A+B+C+D+E
|  | G - SPESE GENERALI |  |  |  |  | ...…..% | del subtot. F
Subtot H = subtot. F + G
|  | I - UTILI DI IMPRESA |  |  |  |  | ...…..% | del subtot. H
TOTALE GENERALE = H+ I
|  | PREZZO DI APPLICAZIONE |  |  |  |  | €/ | Cadauno
autostrade//per l'italia S.p.A.
AUTOSTRADA A14 BOLOGNA - BARI - TARANTO TRATTO DAL KM 78+500 AL KM 90+500 COMUNI DI FORLI’ E BERTINORO RISANAMENTO ACUSTICO - MACROINTERVENTO 268-269
OPERE D'ARTE INTERVENTI SU OPERE D'ARTE IN ACCIAIO REALIZZAZIONE DI LUNETTE E SLOT | [9 empty] | ANALISI N. | 45
[10 empty] | ARTICOLO N. | B.11.007
[9 empty] | Quantità progetto | 19 | Cadauno
Produzione
[9 empty] | U. T.:________ | quantità analizzata (a)
Cadauno
FORMAZIONE DELL' ANALISI ( descrizione partite )
N. | Subanalisi o rifer.to | DESCRIZIONE | nr. | u.m | Quantità/ tempo di lavoro | Coeff | Incidenza | Costo unitario | Importo Parziale | Importo Totale | % su F
|  |  | (b) |  | (c) | (d) | (e)=b x c x d / a | (f) | (g)=e x f | (h)=g x Q
A - MANO D'OPERA
A.1 |  | Caposquadra |  | ore
A.2 |  | Operaio specializzato |  | ore
A.3 |  | Operaio qualificato |  | ore
A.4 |  | Operaio comune |  | ore
Subtotale Manodopera
B - MEZZI D'OPERA
B.1 |  | Indicare i macchinari e/o attrezzature necessarie alla lavorazione
B.2
B.3
B.4
B.5
B.6
Subtotale Mezzi d'opera
C - MATERIALI
C.1 |  | Indicare i materiali necessari alla lavorazione
C.2
C.3
C.4
C.5
C.6
Subtotale Materiali
D - ONERI VARI
D.1 |  | Indicare gli oneri necessari alla lavorazione
D.2
D.3
Subtotale Oneri Vari
E- PRESTAZIONE DI TERZI / SUBAPPALTO
E.1 |  | Indicare i lavori in subappalto e/o prestazioni di terzi necessarie alla lavorazione
E.2
E.3
Subtotale Prest. Terzi / Subappalto
Subtot F = A+B+C+D+E
|  | G - SPESE GENERALI |  |  |  |  | ...…..% | del subtot. F
Subtot H = subtot. F + G
|  | I - UTILI DI IMPRESA |  |  |  |  | ...…..% | del subtot. H
TOTALE GENERALE = H+ I
|  | PREZZO DI APPLICAZIONE |  |  |  |  | €/ | Cadauno
autostrade//per l'italia S.p.A.
AUTOSTRADA A14 BOLOGNA - BARI - TARANTO TRATTO DAL KM 78+500 AL KM 90+500 COMUNI DI FORLI’ E BERTINORO RISANAMENTO ACUSTICO - MACROINTERVENTO 268-269
COSTI ELEMENTARI RILEVAZIONE/SPEGNIMENTO INCENDI TELECAMERE ED ACCESSORI - TELECAMERE DAY & NIGHT | [9 empty] | ANALISI N. | 46
[10 empty] | ARTICOLO N. | CE.125.100.a
[9 empty] | Quantità progetto | 2 | Cadauno
Produzione
[9 empty] | U. T.:________ | quantità analizzata (a)
Cadauno
FORMAZIONE DELL' ANALISI ( descrizione partite )
N. | Subanalisi o rifer.to | DESCRIZIONE | nr. | u.m | Quantità/ tempo di lavoro | Coeff | Incidenza | Costo unitario | Importo Parziale | Importo Totale | % su F
|  |  | (b) |  | (c) | (d) | (e)=b x c x d / a | (f) | (g)=e x f | (h)=g x Q
A - MANO D'OPERA
A.1 |  | Caposquadra |  | ore
A.2 |  | Operaio specializzato |  | ore
A.3 |  | Operaio qualificato |  | ore
A.4 |  | Operaio comune |  | ore
Subtotale Manodopera
B - MEZZI D'OPERA
B.1 |  | Indicare i macchinari e/o attrezzature necessarie alla lavorazione
B.2
B.3
B.4
B.5
B.6
Subtotale Mezzi d'opera
C - MATERIALI
C.1 |  | Indicare i materiali necessari alla lavorazione
C.2
C.3
C.4
C.5
C.6
Subtotale Materiali
D - ONERI VARI
D.1 |  | Indicare gli oneri necessari alla lavorazione
D.2
D.3
Subtotale Oneri Vari
E- PRESTAZIONE DI TERZI / SUBAPPALTO
E.1 |  | Indicare i lavori in subappalto e/o prestazioni di terzi necessarie alla lavorazione
E.2
E.3
Subtotale Prest. Terzi / Subappalto
Subtot F = A+B+C+D+E
|  | G - SPESE GENERALI |  |  |  |  | ...…..% | del subtot. F
Subtot H = subtot. F + G
|  | I - UTILI DI IMPRESA |  |  |  |  | ...…..% | del subtot. H
TOTALE GENERALE = H+ I
|  | PREZZO DI APPLICAZIONE |  |  |  |  | €/ | Cadauno
autostrade//per l'italia S.p.A.
AUTOSTRADA A14 BOLOGNA - BARI - TARANTO TRATTO DAL KM 78+500 AL KM 90+500 COMUNI DI FORLI’ E BERTINORO RISANAMENTO ACUSTICO - MACROINTERVENTO 268-269
COSTI ELEMENTARI IMPIANTO DI TERRA MORSETTO TERMINALE IN ACCIAIO CON RELATIVI DATI E BULLONI IN ACCIAIO INOX ADATTO AL COLLEGAMENTO TRA IL CONDUTTORE DI TERRA E LO SPANDIMENTO (DISPERSORE A CROCE) | [9 empty] | ANALISI N. | 47
[10 empty] | ARTICOLO N. | CE.130.035.a
[9 empty] | Quantità progetto | 42 | Cadauno
Produzione
[9 empty] | U. T.:________ | quantità analizzata (a)
Cadauno
FORMAZIONE DELL' ANALISI ( descrizione partite )
N. | Subanalisi o rifer.to | DESCRIZIONE | nr. | u.m | Quantità/ tempo di lavoro | Coeff | Incidenza | Costo unitario | Importo Parziale | Importo Totale | % su F
|  |  | (b) |  | (c) | (d) | (e)=b x c x d / a | (f) | (g)=e x f | (h)=g x Q
A - MANO D'OPERA
A.1 |  | Caposquadra |  | ore
A.2 |  | Operaio specializzato |  | ore
A.3 |  | Operaio qualificato |  | ore
A.4 |  | Operaio comune |  | ore
Subtotale Manodopera
B - MEZZI D'OPERA
B.1 |  | Indicare i macchinari e/o attrezzature necessarie alla lavorazione
B.2
B.3
B.4
B.5
B.6
Subtotale Mezzi d'opera
C - MATERIALI
C.1 |  | Indicare i materiali necessari alla lavorazione
C.2
C.3
C.4
C.5
C.6
Subtotale Materiali
D - ONERI VARI
D.1 |  | Indicare gli oneri necessari alla lavorazione
D.2
D.3
Subtotale Oneri Vari
E- PRESTAZIONE DI TERZI / SUBAPPALTO
E.1 |  | Indicare i lavori in subappalto e/o prestazioni di terzi necessarie alla lavorazione
E.2
E.3
Subtotale Prest. Terzi / Subappalto
Subtot F = A+B+C+D+E
|  | G - SPESE GENERALI |  |  |  |  | ...…..% | del subtot. F
Subtot H = subtot. F + G
|  | I - UTILI DI IMPRESA |  |  |  |  | ...…..% | del subtot. H
TOTALE GENERALE = H+ I
|  | PREZZO DI APPLICAZIONE |  |  |  |  | €/ | Cadauno
autostrade//per l'italia S.p.A.
AUTOSTRADA A14 BOLOGNA - BARI - TARANTO TRATTO DAL KM 78+500 AL KM 90+500 COMUNI DI FORLI’ E BERTINORO RISANAMENTO ACUSTICO - MACROINTERVENTO 268-269
COSTI ELEMENTARI IMPIANTO DI TERRA MORSETTO TERMINALE IN ACCIAIO CON RELATIVI DATI E BULLONI IN ACCIAIO INOX ADATTO AL COLLEGAMENTO TRA IL CONDUTTORE DI TERRA E LO SPANDIMENTO (DISPERSORE A CROCE) | [9 empty] | ANALISI N. | 48
[10 empty] | ARTICOLO N. | CE.130.035.b
[9 empty] | Quantità progetto | 19 | Cadauno
Produzione
[9 empty] | U. T.:________ | quantità analizzata (a)
Cadauno
FORMAZIONE DELL' ANALISI ( descrizione partite )
N. | Subanalisi o rifer.to | DESCRIZIONE | nr. | u.m | Quantità/ tempo di lavoro | Coeff | Incidenza | Costo unitario | Importo Parziale | Importo Totale | % su F
|  |  | (b) |  | (c) | (d) | (e)=b x c x d / a | (f) | (g)=e x f | (h)=g x Q
A - MANO D'OPERA
A.1 |  | Caposquadra |  | ore
A.2 |  | Operaio specializzato |  | ore
A.3 |  | Operaio qualificato |  | ore
A.4 |  | Operaio comune |  | ore
Subtotale Manodopera
B - MEZZI D'OPERA
B.1 |  | Indicare i macchinari e/o attrezzature necessarie alla lavorazione
B.2
B.3
B.4
B.5
B.6
Subtotale Mezzi d'opera
C - MATERIALI
C.1 |  | Indicare i materiali necessari alla lavorazione
C.2
C.3
C.4
C.5
C.6
Subtotale Materiali
D - ONERI VARI
D.1 |  | Indicare gli oneri necessari alla lavorazione
D.2
D.3
Subtotale Oneri Vari
E- PRESTAZIONE DI TERZI / SUBAPPALTO
E.1 |  | Indicare i lavori in subappalto e/o prestazioni di terzi necessarie alla lavorazione
E.2
E.3
Subtotale Prest. Terzi / Subappalto
Subtot F = A+B+C+D+E
|  | G - SPESE GENERALI |  |  |  |  | ...…..% | del subtot. F
Subtot H = subtot. F + G
|  | I - UTILI DI IMPRESA |  |  |  |  | ...…..% | del subtot. H
TOTALE GENERALE = H+ I
|  | PREZZO DI APPLICAZIONE |  |  |  |  | €/ | Cadauno
autostrade//per l'italia S.p.A.
AUTOSTRADA A14 BOLOGNA - BARI - TARANTO TRATTO DAL KM 78+500 AL KM 90+500 COMUNI DI FORLI’ E BERTINORO RISANAMENTO ACUSTICO - MACROINTERVENTO 268-269
COSTI ELEMENTARI MATERIALI: INERTI E LEGANTI IDRAULICI E CHIMICI - LEGNAMI GUAINA - BITUMINOSA | [9 empty] | ANALISI N. | 49
[10 empty] | ARTICOLO N. | CE.2.47.a
[9 empty] | Quantità progetto | 125 | m²
Produzione
[9 empty] | U. T.:________ | quantità analizzata (a)
m²
FORMAZIONE DELL' ANALISI ( descrizione partite )
N. | Subanalisi o rifer.to | DESCRIZIONE | nr. | u.m | Quantità/ tempo di lavoro | Coeff | Incidenza | Costo unitario | Importo Parziale | Importo Totale | % su F
|  |  | (b) |  | (c) | (d) | (e)=b x c x d / a | (f) | (g)=e x f | (h)=g x Q
A - MANO D'OPERA
A.1 |  | Caposquadra |  | ore
A.2 |  | Operaio specializzato |  | ore
A.3 |  | Operaio qualificato |  | ore
A.4 |  | Operaio comune |  | ore
Subtotale Manodopera
B - MEZZI D'OPERA
B.1 |  | Indicare i macchinari e/o attrezzature necessarie alla lavorazione
B.2
B.3
B.4
B.5
B.6
Subtotale Mezzi d'opera
C - MATERIALI
C.1 |  | Indicare i materiali necessari alla lavorazione
C.2
C.3
C.4
C.5
C.6
Subtotale Materiali
D - ONERI VARI
D.1 |  | Indicare gli oneri necessari alla lavorazione
D.2
D.3
Subtotale Oneri Vari
E- PRESTAZIONE DI TERZI / SUBAPPALTO
E.1 |  | Indicare i lavori in subappalto e/o prestazioni di terzi necessarie alla lavorazione
E.2
E.3
Subtotale Prest. Terzi / Subappalto
Subtot F = A+B+C+D+E
|  | G - SPESE GENERALI |  |  |  |  | ...…..% | del subtot. F
Subtot H = subtot. F + G
|  | I - UTILI DI IMPRESA |  |  |  |  | ...…..% | del subtot. H
TOTALE GENERALE = H+ I
|  | PREZZO DI APPLICAZIONE |  |  |  |  | €/ | m²
autostrade//per l'italia S.p.A.
AUTOSTRADA A14 BOLOGNA - BARI - TARANTO TRATTO DAL KM 78+500 AL KM 90+500 COMUNI DI FORLI’ E BERTINORO RISANAMENTO ACUSTICO - MACROINTERVENTO 268-269
PAVIMENTAZIONI PAVIMENTAZIONI STRADALI TAGLIO DELLA PAVIMENTAZIONE IN CONGLOMERATO BITUMINOSO SU IMPALCATI | [9 empty] | ANALISI N. | 50
[10 empty] | ARTICOLO N. | D.01.060
[9 empty] | Quantità progetto | 174.25 | ml
Produzione
[9 empty] | U. T.:________ | quantità analizzata (a)
ml
FORMAZIONE DELL' ANALISI ( descrizione partite )
N. | Subanalisi o rifer.to | DESCRIZIONE | nr. | u.m | Quantità/ tempo di lavoro | Coeff | Incidenza | Costo unitario | Importo Parziale | Importo Totale | % su F
|  |  | (b) |  | (c) | (d) | (e)=b x c x d / a | (f) | (g)=e x f | (h)=g x Q
A - MANO D'OPERA
A.1 |  | Caposquadra |  | ore
A.2 |  | Operaio specializzato |  | ore
A.3 |  | Operaio qualificato |  | ore
A.4 |  | Operaio comune |  | ore
Subtotale Manodopera
B - MEZZI D'OPERA
B.1 |  | Indicare i macchinari e/o attrezzature necessarie alla lavorazione
B.2
B.3
B.4
B.5
B.6
Subtotale Mezzi d'opera
C - MATERIALI
C.1 |  | Indicare i materiali necessari alla lavorazione
C.2
C.3
C.4
C.5
C.6
Subtotale Materiali
D - ONERI VARI
D.1 |  | Indicare gli oneri necessari alla lavorazione
D.2
D.3
Subtotale Oneri Vari
E- PRESTAZIONE DI TERZI / SUBAPPALTO
E.1 |  | Indicare i lavori in subappalto e/o prestazioni di terzi necessarie alla lavorazione
E.2
E.3
Subtotale Prest. Terzi / Subappalto
Subtot F = A+B+C+D+E
|  | G - SPESE GENERALI |  |  |  |  | ...…..% | del subtot. F
Subtot H = subtot. F + G
|  | I - UTILI DI IMPRESA |  |  |  |  | ...…..% | del subtot. H
TOTALE GENERALE = H+ I
|  | PREZZO DI APPLICAZIONE |  |  |  |  | €/ | ml
autostrade//per l'italia S.p.A.
AUTOSTRADA A14 BOLOGNA - BARI - TARANTO TRATTO DAL KM 78+500 AL KM 90+500 COMUNI DI FORLI’ E BERTINORO RISANAMENTO ACUSTICO - MACROINTERVENTO 268-269
LAVORI DIVERSI MANUFATTI IN FERRO E IN GHISA – RECINZIONI CHIUSINI IN GHISA SFEROIDALE DI PRIMA FUSIONE | [9 empty] | ANALISI N. | 51
[10 empty] | ARTICOLO N. | E.05.002
[9 empty] | Quantità progetto | 11004 | kg
Produzione
[9 empty] | U. T.:________ | quantità analizzata (a)
kg
FORMAZIONE DELL' ANALISI ( descrizione partite )
N. | Subanalisi o rifer.to | DESCRIZIONE | nr. | u.m | Quantità/ tempo di lavoro | Coeff | Incidenza | Costo unitario | Importo Parziale | Importo Totale | % su F
|  |  | (b) |  | (c) | (d) | (e)=b x c x d / a | (f) | (g)=e x f | (h)=g x Q
A - MANO D'OPERA
A.1 |  | Caposquadra |  | ore
A.2 |  | Operaio specializzato |  | ore
A.3 |  | Operaio qualificato |  | ore
A.4 |  | Operaio comune |  | ore
Subtotale Manodopera
B - MEZZI D'OPERA
B.1 |  | Indicare i macchinari e/o attrezzature necessarie alla lavorazione
B.2
B.3
B.4
B.5
B.6
Subtotale Mezzi d'opera
C - MATERIALI
C.1 |  | Indicare i materiali necessari alla lavorazione
C.2
C.3
C.4
C.5
C.6
Subtotale Materiali
D - ONERI VARI
D.1 |  | Indicare gli oneri necessari alla lavorazione
D.2
D.3
Subtotale Oneri Vari
E- PRESTAZIONE DI TERZI / SUBAPPALTO
E.1 |  | Indicare i lavori in subappalto e/o prestazioni di terzi necessarie alla lavorazione
E.2
E.3
Subtotale Prest. Terzi / Subappalto
Subtot F = A+B+C+D+E
|  | G - SPESE GENERALI |  |  |  |  | ...…..% | del subtot. F
Subtot H = subtot. F + G
|  | I - UTILI DI IMPRESA |  |  |  |  | ...…..% | del subtot. H
TOTALE GENERALE = H+ I
|  | PREZZO DI APPLICAZIONE |  |  |  |  | €/ | kg
autostrade//per l'italia S.p.A.
AUTOSTRADA A14 BOLOGNA - BARI - TARANTO TRATTO DAL KM 78+500 AL KM 90+500 COMUNI DI FORLI’ E BERTINORO RISANAMENTO ACUSTICO - MACROINTERVENTO 268-269
LAVORI DIVERSI MANUFATTI IN FERRO E IN GHISA – RECINZIONI RIMOZIONE DI VECCHIE RECINZIONI METALLICHE DI QUALSIASI TIPO | [9 empty] | ANALISI N. | 52
[10 empty] | ARTICOLO N. | E.05.020
[9 empty] | Quantità progetto | 30 | ml
Produzione
[9 empty] | U. T.:________ | quantità analizzata (a)
ml
FORMAZIONE DELL' ANALISI ( descrizione partite )
N. | Subanalisi o rifer.to | DESCRIZIONE | nr. | u.m | Quantità/ tempo di lavoro | Coeff | Incidenza | Costo unitario | Importo Parziale | Importo Totale | % su F
|  |  | (b) |  | (c) | (d) | (e)=b x c x d / a | (f) | (g)=e x f | (h)=g x Q
A - MANO D'OPERA
A.1 |  | Caposquadra |  | ore
A.2 |  | Operaio specializzato |  | ore
A.3 |  | Operaio qualificato |  | ore
A.4 |  | Operaio comune |  | ore
Subtotale Manodopera
B - MEZZI D'OPERA
B.1 |  | Indicare i macchinari e/o attrezzature necessarie alla lavorazione
B.2
B.3
B.4
B.5
B.6
Subtotale Mezzi d'opera
C - MATERIALI
C.1 |  | Indicare i materiali necessari alla lavorazione
C.2
C.3
C.4
C.5
C.6
Subtotale Materiali
D - ONERI VARI
D.1 |  | Indicare gli oneri necessari alla lavorazione
D.2
D.3
Subtotale Oneri Vari
E- PRESTAZIONE DI TERZI / SUBAPPALTO
E.1 |  | Indicare i lavori in subappalto e/o prestazioni di terzi necessarie alla lavorazione
E.2
E.3
Subtotale Prest. Terzi / Subappalto
Subtot F = A+B+C+D+E
|  | G - SPESE GENERALI |  |  |  |  | ...…..% | del subtot. F
Subtot H = subtot. F + G
|  | I - UTILI DI IMPRESA |  |  |  |  | ...…..% | del subtot. H
TOTALE GENERALE = H+ I
|  | PREZZO DI APPLICAZIONE |  |  |  |  | €/ | ml
autostrade//per l'italia S.p.A.
AUTOSTRADA A14 BOLOGNA - BARI - TARANTO TRATTO DAL KM 78+500 AL KM 90+500 COMUNI DI FORLI’ E BERTINORO RISANAMENTO ACUSTICO - MACROINTERVENTO 268-269
OPERE IN VERDE SEMINE E RINVERDIMENTO RIVESTIMENTO DI SCARPATE MEDIANTE IDROSEMINA - DI MATRICE DI FIBRE DI LEGNO | [9 empty] | ANALISI N. | 53
[10 empty] | ARTICOLO N. | F.01.019.1.B
[9 empty] | Quantità progetto | 2002 | m²
Produzione
[9 empty] | U. T.:________ | quantità analizzata (a)
m²
FORMAZIONE DELL' ANALISI ( descrizione partite )
N. | Subanalisi o rifer.to | DESCRIZIONE | nr. | u.m | Quantità/ tempo di lavoro | Coeff | Incidenza | Costo unitario | Importo Parziale | Importo Totale | % su F
|  |  | (b) |  | (c) | (d) | (e)=b x c x d / a | (f) | (g)=e x f | (h)=g x Q
A - MANO D'OPERA
A.1 |  | Caposquadra |  | ore
A.2 |  | Operaio specializzato |  | ore
A.3 |  | Operaio qualificato |  | ore
A.4 |  | Operaio comune |  | ore
Subtotale Manodopera
B - MEZZI D'OPERA
B.1 |  | Indicare i macchinari e/o attrezzature necessarie alla lavorazione
B.2
B.3
B.4
B.5
B.6
Subtotale Mezzi d'opera
C - MATERIALI
C.1 |  | Indicare i materiali necessari alla lavorazione
C.2
C.3
C.4
C.5
C.6
Subtotale Materiali
D - ONERI VARI
D.1 |  | Indicare gli oneri necessari alla lavorazione
D.2
D.3
Subtotale Oneri Vari
E- PRESTAZIONE DI TERZI / SUBAPPALTO
E.1 |  | Indicare i lavori in subappalto e/o prestazioni di terzi necessarie alla lavorazione
E.2
E.3
Subtotale Prest. Terzi / Subappalto
Subtot F = A+B+C+D+E
|  | G - SPESE GENERALI |  |  |  |  | ...…..% | del subtot. F
Subtot H = subtot. F + G
|  | I - UTILI DI IMPRESA |  |  |  |  | ...…..% | del subtot. H
TOTALE GENERALE = H+ I
|  | PREZZO DI APPLICAZIONE |  |  |  |  | €/ | m²
autostrade//per l'italia S.p.A.
AUTOSTRADA A14 BOLOGNA - BARI - TARANTO TRATTO DAL KM 78+500 AL KM 90+500 COMUNI DI FORLI’ E BERTINORO RISANAMENTO ACUSTICO - MACROINTERVENTO 268-269
OPERE IN VERDE PIANTUMAZIONE PIANTE ORNAMENTALI DI ALTO FUSTO - TAMARIX ALBERELLO H 2,50-3,00 M | [9 empty] | ANALISI N. | 54
[10 empty] | ARTICOLO N. | F.02.014.b
[9 empty] | Quantità progetto | 496 | Cadauno
Produzione
[9 empty] | U. T.:________ | quantità analizzata (a)
Cadauno
FORMAZIONE DELL' ANALISI ( descrizione partite )
N. | Subanalisi o rifer.to | DESCRIZIONE | nr. | u.m | Quantità/ tempo di lavoro | Coeff | Incidenza | Costo unitario | Importo Parziale | Importo Totale | % su F
|  |  | (b) |  | (c) | (d) | (e)=b x c x d / a | (f) | (g)=e x f | (h)=g x Q
A - MANO D'OPERA
A.1 |  | Caposquadra |  | ore
A.2 |  | Operaio specializzato |  | ore
A.3 |  | Operaio qualificato |  | ore
A.4 |  | Operaio comune |  | ore
Subtotale Manodopera
B - MEZZI D'OPERA
B.1 |  | Indicare i macchinari e/o attrezzature necessarie alla lavorazione
B.2
B.3
B.4
B.5
B.6
Subtotale Mezzi d'opera
C - MATERIALI
C.1 |  | Indicare i materiali necessari alla lavorazione
C.2
C.3
C.4
C.5
C.6
Subtotale Materiali
D - ONERI VARI
D.1 |  | Indicare gli oneri necessari alla lavorazione
D.2
D.3
Subtotale Oneri Vari
E- PRESTAZIONE DI TERZI / SUBAPPALTO
E.1 |  | Indicare i lavori in subappalto e/o prestazioni di terzi necessarie alla lavorazione
E.2
E.3
Subtotale Prest. Terzi / Subappalto
Subtot F = A+B+C+D+E
|  | G - SPESE GENERALI |  |  |  |  | ...…..% | del subtot. F
Subtot H = subtot. F + G
|  | I - UTILI DI IMPRESA |  |  |  |  | ...…..% | del subtot. H
TOTALE GENERALE = H+ I
|  | PREZZO DI APPLICAZIONE |  |  |  |  | €/ | Cadauno
autostrade//per l'italia S.p.A.
AUTOSTRADA A14 BOLOGNA - BARI - TARANTO TRATTO DAL KM 78+500 AL KM 90+500 COMUNI DI FORLI’ E BERTINORO RISANAMENTO ACUSTICO - MACROINTERVENTO 268-269
OPERE IN VERDE PIANTUMAZIONE CESPUGLI SEMPREVERDI DI ALTEZZA DI METRI 1,00/1,20 | [9 empty] | ANALISI N. | 55
[10 empty] | ARTICOLO N. | F.02.023
[9 empty] | Quantità progetto | 651 | Cadauno
Produzione
[9 empty] | U. T.:________ | quantità analizzata (a)
Cadauno
FORMAZIONE DELL' ANALISI ( descrizione partite )
N. | Subanalisi o rifer.to | DESCRIZIONE | nr. | u.m | Quantità/ tempo di lavoro | Coeff | Incidenza | Costo unitario | Importo Parziale | Importo Totale | % su F
|  |  | (b) |  | (c) | (d) | (e)=b x c x d / a | (f) | (g)=e x f | (h)=g x Q
A - MANO D'OPERA
A.1 |  | Caposquadra |  | ore
A.2 |  | Operaio specializzato |  | ore
A.3 |  | Operaio qualificato |  | ore
A.4 |  | Operaio comune |  | ore
Subtotale Manodopera
B - MEZZI D'OPERA
B.1 |  | Indicare i macchinari e/o attrezzature necessarie alla lavorazione
B.2
B.3
B.4
B.5
B.6
Subtotale Mezzi d'opera
C - MATERIALI
C.1 |  | Indicare i materiali necessari alla lavorazione
C.2
C.3
C.4
C.5
C.6
Subtotale Materiali
D - ONERI VARI
D.1 |  | Indicare gli oneri necessari alla lavorazione
D.2
D.3
Subtotale Oneri Vari
E- PRESTAZIONE DI TERZI / SUBAPPALTO
E.1 |  | Indicare i lavori in subappalto e/o prestazioni di terzi necessarie alla lavorazione
E.2
E.3
Subtotale Prest. Terzi / Subappalto
Subtot F = A+B+C+D+E
|  | G - SPESE GENERALI |  |  |  |  | ...…..% | del subtot. F
Subtot H = subtot. F + G
|  | I - UTILI DI IMPRESA |  |  |  |  | ...…..% | del subtot. H
TOTALE GENERALE = H+ I
|  | PREZZO DI APPLICAZIONE |  |  |  |  | €/ | Cadauno
autostrade//per l'italia S.p.A.
AUTOSTRADA A14 BOLOGNA - BARI - TARANTO TRATTO DAL KM 78+500 AL KM 90+500 COMUNI DI FORLI’ E BERTINORO RISANAMENTO ACUSTICO - MACROINTERVENTO 268-269
OPERE IN VERDE PIANTUMAZIONE ARBUTUS UNEDO (CORBEZZOLO) DELL'ALTEZZA DI METRI 1,00/1,20 | [9 empty] | ANALISI N. | 56
[10 empty] | ARTICOLO N. | F.02.033
[9 empty] | Quantità progetto | 534 | Cadauno
Produzione
[9 empty] | U. T.:________ | quantità analizzata (a)
Cadauno
FORMAZIONE DELL' ANALISI ( descrizione partite )
N. | Subanalisi o rifer.to | DESCRIZIONE | nr. | u.m | Quantità/ tempo di lavoro | Coeff | Incidenza | Costo unitario | Importo Parziale | Importo Totale | % su F
|  |  | (b) |  | (c) | (d) | (e)=b x c x d / a | (f) | (g)=e x f | (h)=g x Q
A - MANO D'OPERA
A.1 |  | Caposquadra |  | ore
A.2 |  | Operaio specializzato |  | ore
A.3 |  | Operaio qualificato |  | ore
A.4 |  | Operaio comune |  | ore
Subtotale Manodopera
B - MEZZI D'OPERA
B.1 |  | Indicare i macchinari e/o attrezzature necessarie alla lavorazione
B.2
B.3
B.4
B.5
B.6
Subtotale Mezzi d'opera
C - MATERIALI
C.1 |  | Indicare i materiali necessari alla lavorazione
C.2
C.3
C.4
C.5
C.6
Subtotale Materiali
D - ONERI VARI
D.1 |  | Indicare gli oneri necessari alla lavorazione
D.2
D.3
Subtotale Oneri Vari
E- PRESTAZIONE DI TERZI / SUBAPPALTO
E.1 |  | Indicare i lavori in subappalto e/o prestazioni di terzi necessarie alla lavorazione
E.2
E.3
Subtotale Prest. Terzi / Subappalto
Subtot F = A+B+C+D+E
|  | G - SPESE GENERALI |  |  |  |  | ...…..% | del subtot. F
Subtot H = subtot. F + G
|  | I - UTILI DI IMPRESA |  |  |  |  | ...…..% | del subtot. H
TOTALE GENERALE = H+ I
|  | PREZZO DI APPLICAZIONE |  |  |  |  | €/ | Cadauno
autostrade//per l'italia S.p.A.
AUTOSTRADA A14 BOLOGNA - BARI - TARANTO TRATTO DAL KM 78+500 AL KM 90+500 COMUNI DI FORLI’ E BERTINORO RISANAMENTO ACUSTICO - MACROINTERVENTO 268-269
BARRIERE MANUTENZIONE BARRIERE STRADALI DI SICUREZZA ESISTENTI SMONTAGGIO DI BARRIERA NON INCIDENTATA BARRIERA NON RIUTILIZZABILE - SU TERRA | [9 empty] | ANALISI N. | 57
[10 empty] | ARTICOLO N. | G.01.001.2.b
[9 empty] | Quantità progetto | 5461.32 | ml
Produzione
[9 empty] | U. T.:________ | quantità analizzata (a)
ml
FORMAZIONE DELL' ANALISI ( descrizione partite )
N. | Subanalisi o rifer.to | DESCRIZIONE | nr. | u.m | Quantità/ tempo di lavoro | Coeff | Incidenza | Costo unitario | Importo Parziale | Importo Totale | % su F
|  |  | (b) |  | (c) | (d) | (e)=b x c x d / a | (f) | (g)=e x f | (h)=g x Q
A - MANO D'OPERA
A.1 |  | Caposquadra |  | ore
A.2 |  | Operaio specializzato |  | ore
A.3 |  | Operaio qualificato |  | ore
A.4 |  | Operaio comune |  | ore
Subtotale Manodopera
B - MEZZI D'OPERA
B.1 |  | Indicare i macchinari e/o attrezzature necessarie alla lavorazione
B.2
B.3
B.4
B.5
B.6
Subtotale Mezzi d'opera
C - MATERIALI
C.1 |  | Indicare i materiali necessari alla lavorazione
C.2
C.3
C.4
C.5
C.6
Subtotale Materiali
D - ONERI VARI
D.1 |  | Indicare gli oneri necessari alla lavorazione
D.2
D.3
Subtotale Oneri Vari
E- PRESTAZIONE DI TERZI / SUBAPPALTO
E.1 |  | Indicare i lavori in subappalto e/o prestazioni di terzi necessarie alla lavorazione
E.2
E.3
Subtotale Prest. Terzi / Subappalto
Subtot F = A+B+C+D+E
|  | G - SPESE GENERALI |  |  |  |  | ...…..% | del subtot. F
Subtot H = subtot. F + G
|  | I - UTILI DI IMPRESA |  |  |  |  | ...…..% | del subtot. H
TOTALE GENERALE = H+ I
|  | PREZZO DI APPLICAZIONE |  |  |  |  | €/ | ml
autostrade//per l'italia S.p.A.
AUTOSTRADA A14 BOLOGNA - BARI - TARANTO TRATTO DAL KM 78+500 AL KM 90+500 COMUNI DI FORLI’ E BERTINORO RISANAMENTO ACUSTICO - MACROINTERVENTO 268-269
BARRIERE BARRIERE ANTIRUMORE SMONTAGGIO DI BARRIERA ANTIRUMORE COMPLETA - COMPOSTA DA PANNELLI IN: | [9 empty] | ANALISI N. | 58
[10 empty] | ARTICOLO N. | G.05.030.a
[9 empty] | Quantità progetto | 450 | m²
Produzione
[9 empty] | U. T.:________ | quantità analizzata (a)
m²
FORMAZIONE DELL' ANALISI ( descrizione partite )
N. | Subanalisi o rifer.to | DESCRIZIONE | nr. | u.m | Quantità/ tempo di lavoro | Coeff | Incidenza | Costo unitario | Importo Parziale | Importo Totale | % su F
|  |  | (b) |  | (c) | (d) | (e)=b x c x d / a | (f) | (g)=e x f | (h)=g x Q
A - MANO D'OPERA
A.1 |  | Caposquadra |  | ore
A.2 |  | Operaio specializzato |  | ore
A.3 |  | Operaio qualificato |  | ore
A.4 |  | Operaio comune |  | ore
Subtotale Manodopera
B - MEZZI D'OPERA
B.1 |  | Indicare i macchinari e/o attrezzature necessarie alla lavorazione
B.2
B.3
B.4
B.5
B.6
Subtotale Mezzi d'opera
C - MATERIALI
C.1 |  | Indicare i materiali necessari alla lavorazione
C.2
C.3
C.4
C.5
C.6
Subtotale Materiali
D - ONERI VARI
D.1 |  | Indicare gli oneri necessari alla lavorazione
D.2
D.3
Subtotale Oneri Vari
E- PRESTAZIONE DI TERZI / SUBAPPALTO
E.1 |  | Indicare i lavori in subappalto e/o prestazioni di terzi necessarie alla lavorazione
E.2
E.3
Subtotale Prest. Terzi / Subappalto
Subtot F = A+B+C+D+E
|  | G - SPESE GENERALI |  |  |  |  | ...…..% | del subtot. F
Subtot H = subtot. F + G
|  | I - UTILI DI IMPRESA |  |  |  |  | ...…..% | del subtot. H
TOTALE GENERALE = H+ I
|  | PREZZO DI APPLICAZIONE |  |  |  |  | €/ | m²
autostrade//per l'italia S.p.A.
AUTOSTRADA A14 BOLOGNA - BARI - TARANTO TRATTO DAL KM 78+500 AL KM 90+500 COMUNI DI FORLI’ E BERTINORO RISANAMENTO ACUSTICO - MACROINTERVENTO 268-269
SEGNALETICA SEGNALETICA ORIZZONTALE SEGNALETICA ORIZZONTALE DI NUOVO IMPIANTO CON VERNICE RIFRANGENTE A BASE SOLVENTE - PER STRISCE CONTINUE E DISCONTINUE DA CENTIMETRI 25 | [9 empty] | ANALISI N. | 59
[10 empty] | ARTICOLO N. | H.01.001.c
[9 empty] | Quantità progetto | 9312.24 | ml
Produzione
[9 empty] | U. T.:________ | quantità analizzata (a)
ml
FORMAZIONE DELL' ANALISI ( descrizione partite )
N. | Subanalisi o rifer.to | DESCRIZIONE | nr. | u.m | Quantità/ tempo di lavoro | Coeff | Incidenza | Costo unitario | Importo Parziale | Importo Totale | % su F
|  |  | (b) |  | (c) | (d) | (e)=b x c x d / a | (f) | (g)=e x f | (h)=g x Q
A - MANO D'OPERA
A.1 |  | Caposquadra |  | ore
A.2 |  | Operaio specializzato |  | ore
A.3 |  | Operaio qualificato |  | ore
A.4 |  | Operaio comune |  | ore
Subtotale Manodopera
B - MEZZI D'OPERA
B.1 |  | Indicare i macchinari e/o attrezzature necessarie alla lavorazione
B.2
B.3
B.4
B.5
B.6
Subtotale Mezzi d'opera
C - MATERIALI
C.1 |  | Indicare i materiali necessari alla lavorazione
C.2
C.3
C.4
C.5
C.6
Subtotale Materiali
D - ONERI VARI
D.1 |  | Indicare gli oneri necessari alla lavorazione
D.2
D.3
Subtotale Oneri Vari
E- PRESTAZIONE DI TERZI / SUBAPPALTO
E.1 |  | Indicare i lavori in subappalto e/o prestazioni di terzi necessarie alla lavorazione
E.2
E.3
Subtotale Prest. Terzi / Subappalto
Subtot F = A+B+C+D+E
|  | G - SPESE GENERALI |  |  |  |  | ...…..% | del subtot. F
Subtot H = subtot. F + G
|  | I - UTILI DI IMPRESA |  |  |  |  | ...…..% | del subtot. H
TOTALE GENERALE = H+ I
|  | PREZZO DI APPLICAZIONE |  |  |  |  | €/ | ml
autostrade//per l'italia S.p.A.
AUTOSTRADA A14 BOLOGNA - BARI - TARANTO TRATTO DAL KM 78+500 AL KM 90+500 COMUNI DI FORLI’ E BERTINORO RISANAMENTO ACUSTICO - MACROINTERVENTO 268-269
SEGNALETICA SEGNALETICA VERTICALE FORNITURA DI SOSTEGNI TUBOLARI IN METALLO ZINCATO A CALDO - DEL DIAMETRO DI 60 MM | [9 empty] | ANALISI N. | 60
[10 empty] | ARTICOLO N. | H.02.110.b
[9 empty] | Quantità progetto | 258 | ml
Produzione
[9 empty] | U. T.:________ | quantità analizzata (a)
ml
FORMAZIONE DELL' ANALISI ( descrizione partite )
N. | Subanalisi o rifer.to | DESCRIZIONE | nr. | u.m | Quantità/ tempo di lavoro | Coeff | Incidenza | Costo unitario | Importo Parziale | Importo Totale | % su F
|  |  | (b) |  | (c) | (d) | (e)=b x c x d / a | (f) | (g)=e x f | (h)=g x Q
A - MANO D'OPERA
A.1 |  | Caposquadra |  | ore
A.2 |  | Operaio specializzato |  | ore
A.3 |  | Operaio qualificato |  | ore
A.4 |  | Operaio comune |  | ore
Subtotale Manodopera
B - MEZZI D'OPERA
B.1 |  | Indicare i macchinari e/o attrezzature necessarie alla lavorazione
B.2
B.3
B.4
B.5
B.6
Subtotale Mezzi d'opera
C - MATERIALI
C.1 |  | Indicare i materiali necessari alla lavorazione
C.2
C.3
C.4
C.5
C.6
Subtotale Materiali
D - ONERI VARI
D.1 |  | Indicare gli oneri necessari alla lavorazione
D.2
D.3
Subtotale Oneri Vari
E- PRESTAZIONE DI TERZI / SUBAPPALTO
E.1 |  | Indicare i lavori in subappalto e/o prestazioni di terzi necessarie alla lavorazione
E.2
E.3
Subtotale Prest. Terzi / Subappalto
Subtot F = A+B+C+D+E
|  | G - SPESE GENERALI |  |  |  |  | ...…..% | del subtot. F
Subtot H = subtot. F + G
|  | I - UTILI DI IMPRESA |  |  |  |  | ...…..% | del subtot. H
TOTALE GENERALE = H+ I
|  | PREZZO DI APPLICAZIONE |  |  |  |  | €/ | ml
autostrade//per l'italia S.p.A.
AUTOSTRADA A14 BOLOGNA - BARI - TARANTO TRATTO DAL KM 78+500 AL KM 90+500 COMUNI DI FORLI’ E BERTINORO RISANAMENTO ACUSTICO - MACROINTERVENTO 268-269
SEGNALETICA SEGNALETICA VERTICALE FORNITURA DI SOSTEGNI TUBOLARI IN METALLO ZINCATO A CALDO - DEL DIAMETRO DI 90 MM | [9 empty] | ANALISI N. | 61
[10 empty] | ARTICOLO N. | H.02.110.c
[9 empty] | Quantità progetto | 3.8 | ml
Produzione
[9 empty] | U. T.:________ | quantità analizzata (a)
ml
FORMAZIONE DELL' ANALISI ( descrizione partite )
N. | Subanalisi o rifer.to | DESCRIZIONE | nr. | u.m | Quantità/ tempo di lavoro | Coeff | Incidenza | Costo unitario | Importo Parziale | Importo Totale | % su F
|  |  | (b) |  | (c) | (d) | (e)=b x c x d / a | (f) | (g)=e x f | (h)=g x Q
A - MANO D'OPERA
A.1 |  | Caposquadra |  | ore
A.2 |  | Operaio specializzato |  | ore
A.3 |  | Operaio qualificato |  | ore
A.4 |  | Operaio comune |  | ore
Subtotale Manodopera
B - MEZZI D'OPERA
B.1 |  | Indicare i macchinari e/o attrezzature necessarie alla lavorazione
B.2
B.3
B.4
B.5
B.6
Subtotale Mezzi d'opera
C - MATERIALI
C.1 |  | Indicare i materiali necessari alla lavorazione
C.2
C.3
C.4
C.5
C.6
Subtotale Materiali
D - ONERI VARI
D.1 |  | Indicare gli oneri necessari alla lavorazione
D.2
D.3
Subtotale Oneri Vari
E- PRESTAZIONE DI TERZI / SUBAPPALTO
E.1 |  | Indicare i lavori in subappalto e/o prestazioni di terzi necessarie alla lavorazione
E.2
E.3
Subtotale Prest. Terzi / Subappalto
Subtot F = A+B+C+D+E
|  | G - SPESE GENERALI |  |  |  |  | ...…..% | del subtot. F
Subtot H = subtot. F + G
|  | I - UTILI DI IMPRESA |  |  |  |  | ...…..% | del subtot. H
TOTALE GENERALE = H+ I
|  | PREZZO DI APPLICAZIONE |  |  |  |  | €/ | ml
autostrade//per l'italia S.p.A.
AUTOSTRADA A14 BOLOGNA - BARI - TARANTO TRATTO DAL KM 78+500 AL KM 90+500 COMUNI DI FORLI’ E BERTINORO RISANAMENTO ACUSTICO - MACROINTERVENTO 268-269
SEGNALETICA SEGNALETICA VERTICALE FORNITURA DI GRUPPO DI AGGANCIO PER SOSTEGNO TUBOLARE - DIAMETRO MM 60 | [9 empty] | ANALISI N. | 62
[10 empty] | ARTICOLO N. | H.02.135.b
[9 empty] | Quantità progetto | 114 | Cadauno
Produzione
[9 empty] | U. T.:________ | quantità analizzata (a)
Cadauno
FORMAZIONE DELL' ANALISI ( descrizione partite )
N. | Subanalisi o rifer.to | DESCRIZIONE | nr. | u.m | Quantità/ tempo di lavoro | Coeff | Incidenza | Costo unitario | Importo Parziale | Importo Totale | % su F
|  |  | (b) |  | (c) | (d) | (e)=b x c x d / a | (f) | (g)=e x f | (h)=g x Q
A - MANO D'OPERA
A.1 |  | Caposquadra |  | ore
A.2 |  | Operaio specializzato |  | ore
A.3 |  | Operaio qualificato |  | ore
A.4 |  | Operaio comune |  | ore
Subtotale Manodopera
B - MEZZI D'OPERA
B.1 |  | Indicare i macchinari e/o attrezzature necessarie alla lavorazione
B.2
B.3
B.4
B.5
B.6
Subtotale Mezzi d'opera
C - MATERIALI
C.1 |  | Indicare i materiali necessari alla lavorazione
C.2
C.3
C.4
C.5
C.6
Subtotale Materiali
D - ONERI VARI
D.1 |  | Indicare gli oneri necessari alla lavorazione
D.2
D.3
Subtotale Oneri Vari
E- PRESTAZIONE DI TERZI / SUBAPPALTO
E.1 |  | Indicare i lavori in subappalto e/o prestazioni di terzi necessarie alla lavorazione
E.2
E.3
Subtotale Prest. Terzi / Subappalto
Subtot F = A+B+C+D+E
|  | G - SPESE GENERALI |  |  |  |  | ...…..% | del subtot. F
Subtot H = subtot. F + G
|  | I - UTILI DI IMPRESA |  |  |  |  | ...…..% | del subtot. H
TOTALE GENERALE = H+ I
|  | PREZZO DI APPLICAZIONE |  |  |  |  | €/ | Cadauno
autostrade//per l'italia S.p.A.
AUTOSTRADA A14 BOLOGNA - BARI - TARANTO TRATTO DAL KM 78+500 AL KM 90+500 COMUNI DI FORLI’ E BERTINORO RISANAMENTO ACUSTICO - MACROINTERVENTO 268-269
SEGNALETICA SEGNALETICA VERTICALE FORNITURA DI GRUPPO DI AGGANCIO PER SOSTEGNO TUBOLARE - DIAMETRO MM 90 | [9 empty] | ANALISI N. | 63
[10 empty] | ARTICOLO N. | H.02.135.c
[9 empty] | Quantità progetto | 4 | Cadauno
Produzione
[9 empty] | U. T.:________ | quantità analizzata (a)
Cadauno
FORMAZIONE DELL' ANALISI ( descrizione partite )
N. | Subanalisi o rifer.to | DESCRIZIONE | nr. | u.m | Quantità/ tempo di lavoro | Coeff | Incidenza | Costo unitario | Importo Parziale | Importo Totale | % su F
|  |  | (b) |  | (c) | (d) | (e)=b x c x d / a | (f) | (g)=e x f | (h)=g x Q
A - MANO D'OPERA
A.1 |  | Caposquadra |  | ore
A.2 |  | Operaio specializzato |  | ore
A.3 |  | Operaio qualificato |  | ore
A.4 |  | Operaio comune |  | ore
Subtotale Manodopera
B - MEZZI D'OPERA
B.1 |  | Indicare i macchinari e/o attrezzature necessarie alla lavorazione
B.2
B.3
B.4
B.5
B.6
Subtotale Mezzi d'opera
C - MATERIALI
C.1 |  | Indicare i materiali necessari alla lavorazione
C.2
C.3
C.4
C.5
C.6
Subtotale Materiali
D - ONERI VARI
D.1 |  | Indicare gli oneri necessari alla lavorazione
D.2
D.3
Subtotale Oneri Vari
E- PRESTAZIONE DI TERZI / SUBAPPALTO
E.1 |  | Indicare i lavori in subappalto e/o prestazioni di terzi necessarie alla lavorazione
E.2
E.3
Subtotale Prest. Terzi / Subappalto
Subtot F = A+B+C+D+E
|  | G - SPESE GENERALI |  |  |  |  | ...…..% | del subtot. F
Subtot H = subtot. F + G
|  | I - UTILI DI IMPRESA |  |  |  |  | ...…..% | del subtot. H
TOTALE GENERALE = H+ I
|  | PREZZO DI APPLICAZIONE |  |  |  |  | €/ | Cadauno
autostrade//per l'italia S.p.A.
AUTOSTRADA A14 BOLOGNA - BARI - TARANTO TRATTO DAL KM 78+500 AL KM 90+500 COMUNI DI FORLI’ E BERTINORO RISANAMENTO ACUSTICO - MACROINTERVENTO 268-269
SEGNALETICA SEGNALETICA VERTICALE FORNITURA DI GRUPPO DI AGGANCIO PER SOSTEGNO TUBOLARE - DIAMETRO MM 90 CONTROVENTO | [9 empty] | ANALISI N. | 64
[10 empty] | ARTICOLO N. | H.02.135.d
[9 empty] | Quantità progetto | 9 | Cadauno
Produzione
[9 empty] | U. T.:________ | quantità analizzata (a)
Cadauno
FORMAZIONE DELL' ANALISI ( descrizione partite )
N. | Subanalisi o rifer.to | DESCRIZIONE | nr. | u.m | Quantità/ tempo di lavoro | Coeff | Incidenza | Costo unitario | Importo Parziale | Importo Totale | % su F
|  |  | (b) |  | (c) | (d) | (e)=b x c x d / a | (f) | (g)=e x f | (h)=g x Q
A - MANO D'OPERA
A.1 |  | Caposquadra |  | ore
A.2 |  | Operaio specializzato |  | ore
A.3 |  | Operaio qualificato |  | ore
A.4 |  | Operaio comune |  | ore
Subtotale Manodopera
B - MEZZI D'OPERA
B.1 |  | Indicare i macchinari e/o attrezzature necessarie alla lavorazione
B.2
B.3
B.4
B.5
B.6
Subtotale Mezzi d'opera
C - MATERIALI
C.1 |  | Indicare i materiali necessari alla lavorazione
C.2
C.3
C.4
C.5
C.6
Subtotale Materiali
D - ONERI VARI
D.1 |  | Indicare gli oneri necessari alla lavorazione
D.2
D.3
Subtotale Oneri Vari
E- PRESTAZIONE DI TERZI / SUBAPPALTO
E.1 |  | Indicare i lavori in subappalto e/o prestazioni di terzi necessarie alla lavorazione
E.2
E.3
Subtotale Prest. Terzi / Subappalto
Subtot F = A+B+C+D+E
|  | G - SPESE GENERALI |  |  |  |  | ...…..% | del subtot. F
Subtot H = subtot. F + G
|  | I - UTILI DI IMPRESA |  |  |  |  | ...…..% | del subtot. H
TOTALE GENERALE = H+ I
|  | PREZZO DI APPLICAZIONE |  |  |  |  | €/ | Cadauno
autostrade//per l'italia S.p.A.
AUTOSTRADA A14 BOLOGNA - BARI - TARANTO TRATTO DAL KM 78+500 AL KM 90+500 COMUNI DI FORLI’ E BERTINORO RISANAMENTO ACUSTICO - MACROINTERVENTO 268-269
SEGNALETICA SEGNALETICA VERTICALE FORNITURA DI GRUPPO DI AGGANCIO PER SOSTEGNO TUBOLARE - CON ATTACCO A BANDIERA DIAMETRO > MM 90 | [9 empty] | ANALISI N. | 65
[10 empty] | ARTICOLO N. | H.02.135.e
[9 empty] | Quantità progetto | 20 | Cadauno
Produzione
[9 empty] | U. T.:________ | quantità analizzata (a)
Cadauno
FORMAZIONE DELL' ANALISI ( descrizione partite )
N. | Subanalisi o rifer.to | DESCRIZIONE | nr. | u.m | Quantità/ tempo di lavoro | Coeff | Incidenza | Costo unitario | Importo Parziale | Importo Totale | % su F
|  |  | (b) |  | (c) | (d) | (e)=b x c x d / a | (f) | (g)=e x f | (h)=g x Q
A - MANO D'OPERA
A.1 |  | Caposquadra |  | ore
A.2 |  | Operaio specializzato |  | ore
A.3 |  | Operaio qualificato |  | ore
A.4 |  | Operaio comune |  | ore
Subtotale Manodopera
B - MEZZI D'OPERA
B.1 |  | Indicare i macchinari e/o attrezzature necessarie alla lavorazione
B.2
B.3
B.4
B.5
B.6
Subtotale Mezzi d'opera
C - MATERIALI
C.1 |  | Indicare i materiali necessari alla lavorazione
C.2
C.3
C.4
C.5
C.6
Subtotale Materiali
D - ONERI VARI
D.1 |  | Indicare gli oneri necessari alla lavorazione
D.2
D.3
Subtotale Oneri Vari
E- PRESTAZIONE DI TERZI / SUBAPPALTO
E.1 |  | Indicare i lavori in subappalto e/o prestazioni di terzi necessarie alla lavorazione
E.2
E.3
Subtotale Prest. Terzi / Subappalto
Subtot F = A+B+C+D+E
|  | G - SPESE GENERALI |  |  |  |  | ...…..% | del subtot. F
Subtot H = subtot. F + G
|  | I - UTILI DI IMPRESA |  |  |  |  | ...…..% | del subtot. H
TOTALE GENERALE = H+ I
|  | PREZZO DI APPLICAZIONE |  |  |  |  | €/ | Cadauno
autostrade//per l'italia S.p.A.
AUTOSTRADA A14 BOLOGNA - BARI - TARANTO TRATTO DAL KM 78+500 AL KM 90+500 COMUNI DI FORLI’ E BERTINORO RISANAMENTO ACUSTICO - MACROINTERVENTO 268-269
SEGNALETICA SEGNALETICA VERTICALE SEGNALE TRIANGOLARE IN LAMIERA DI ALLUMINIO CON PELLICOLA DI LIVELLO PRESTAZIONALE SUPERIORE - LATO CM 120 | [9 empty] | ANALISI N. | 66
[10 empty] | ARTICOLO N. | H.02.200.3.c
[9 empty] | Quantità progetto | 4 | Cadauno
Produzione
[9 empty] | U. T.:________ | quantità analizzata (a)
Cadauno
FORMAZIONE DELL' ANALISI ( descrizione partite )
N. | Subanalisi o rifer.to | DESCRIZIONE | nr. | u.m | Quantità/ tempo di lavoro | Coeff | Incidenza | Costo unitario | Importo Parziale | Importo Totale | % su F
|  |  | (b) |  | (c) | (d) | (e)=b x c x d / a | (f) | (g)=e x f | (h)=g x Q
A - MANO D'OPERA
A.1 |  | Caposquadra |  | ore
A.2 |  | Operaio specializzato |  | ore
A.3 |  | Operaio qualificato |  | ore
A.4 |  | Operaio comune |  | ore
Subtotale Manodopera
B - MEZZI D'OPERA
B.1 |  | Indicare i macchinari e/o attrezzature necessarie alla lavorazione
B.2
B.3
B.4
B.5
B.6
Subtotale Mezzi d'opera
C - MATERIALI
C.1 |  | Indicare i materiali necessari alla lavorazione
C.2
C.3
C.4
C.5
C.6
Subtotale Materiali
D - ONERI VARI
D.1 |  | Indicare gli oneri necessari alla lavorazione
D.2
D.3
Subtotale Oneri Vari
E- PRESTAZIONE DI TERZI / SUBAPPALTO
E.1 |  | Indicare i lavori in subappalto e/o prestazioni di terzi necessarie alla lavorazione
E.2
E.3
Subtotale Prest. Terzi / Subappalto
Subtot F = A+B+C+D+E
|  | G - SPESE GENERALI |  |  |  |  | ...…..% | del subtot. F
Subtot H = subtot. F + G
|  | I - UTILI DI IMPRESA |  |  |  |  | ...…..% | del subtot. H
TOTALE GENERALE = H+ I
|  | PREZZO DI APPLICAZIONE |  |  |  |  | €/ | Cadauno
autostrade//per l'italia S.p.A.
AUTOSTRADA A14 BOLOGNA - BARI - TARANTO TRATTO DAL KM 78+500 AL KM 90+500 COMUNI DI FORLI’ E BERTINORO RISANAMENTO ACUSTICO - MACROINTERVENTO 268-269
SEGNALETICA SEGNALETICA VERTICALE SEGNALE CIRCOLARE IN LAMIERA DI ALLUMINIO CON PELLICOLA DI LIVELLO PRESTAZIONALE SUPERIORE - DIAMETRO CM 90 | [9 empty] | ANALISI N. | 67
[10 empty] | ARTICOLO N. | H.02.210.3.c
[9 empty] | Quantità progetto | 2 | Cadauno
Produzione
[9 empty] | U. T.:________ | quantità analizzata (a)
Cadauno
FORMAZIONE DELL' ANALISI ( descrizione partite )
N. | Subanalisi o rifer.to | DESCRIZIONE | nr. | u.m | Quantità/ tempo di lavoro | Coeff | Incidenza | Costo unitario | Importo Parziale | Importo Totale | % su F
|  |  | (b) |  | (c) | (d) | (e)=b x c x d / a | (f) | (g)=e x f | (h)=g x Q
A - MANO D'OPERA
A.1 |  | Caposquadra |  | ore
A.2 |  | Operaio specializzato |  | ore
A.3 |  | Operaio qualificato |  | ore
A.4 |  | Operaio comune |  | ore
Subtotale Manodopera
B - MEZZI D'OPERA
B.1 |  | Indicare i macchinari e/o attrezzature necessarie alla lavorazione
B.2
B.3
B.4
B.5
B.6
Subtotale Mezzi d'opera
C - MATERIALI
C.1 |  | Indicare i materiali necessari alla lavorazione
C.2
C.3
C.4
C.5
C.6
Subtotale Materiali
D - ONERI VARI
D.1 |  | Indicare gli oneri necessari alla lavorazione
D.2
D.3
Subtotale Oneri Vari
E- PRESTAZIONE DI TERZI / SUBAPPALTO
E.1 |  | Indicare i lavori in subappalto e/o prestazioni di terzi necessarie alla lavorazione
E.2
E.3
Subtotale Prest. Terzi / Subappalto
Subtot F = A+B+C+D+E
|  | G - SPESE GENERALI |  |  |  |  | ...…..% | del subtot. F
Subtot H = subtot. F + G
|  | I - UTILI DI IMPRESA |  |  |  |  | ...…..% | del subtot. H
TOTALE GENERALE = H+ I
|  | PREZZO DI APPLICAZIONE |  |  |  |  | €/ | Cadauno
autostrade//per l'italia S.p.A.
AUTOSTRADA A14 BOLOGNA - BARI - TARANTO TRATTO DAL KM 78+500 AL KM 90+500 COMUNI DI FORLI’ E BERTINORO RISANAMENTO ACUSTICO - MACROINTERVENTO 268-269
SEGNALETICA SEGNALETICA VERTICALE PANNELLI AGGIUNTIVI, INTEGRATIVI E DI INDICAZIONE IN LAMIERA DI ALLUMINIO CON PELLICOLA DI LIVELLO PRESTAZIONALE SUPERIORE - DA 0,91 A 3,00 MQ DI SUPERFICIE | [9 empty] | ANALISI N. | 68
[10 empty] | ARTICOLO N. | H.02.300.3.c
[9 empty] | Quantità progetto | 28.215 | m²
Produzione
[9 empty] | U. T.:________ | quantità analizzata (a)
m²
FORMAZIONE DELL' ANALISI ( descrizione partite )
N. | Subanalisi o rifer.to | DESCRIZIONE | nr. | u.m | Quantità/ tempo di lavoro | Coeff | Incidenza | Costo unitario | Importo Parziale | Importo Totale | % su F
|  |  | (b) |  | (c) | (d) | (e)=b x c x d / a | (f) | (g)=e x f | (h)=g x Q
A - MANO D'OPERA
A.1 |  | Caposquadra |  | ore
A.2 |  | Operaio specializzato |  | ore
A.3 |  | Operaio qualificato |  | ore
A.4 |  | Operaio comune |  | ore
Subtotale Manodopera
B - MEZZI D'OPERA
B.1 |  | Indicare i macchinari e/o attrezzature necessarie alla lavorazione
B.2
B.3
B.4
B.5
B.6
Subtotale Mezzi d'opera
C - MATERIALI
C.1 |  | Indicare i materiali necessari alla lavorazione
C.2
C.3
C.4
C.5
C.6
Subtotale Materiali
D - ONERI VARI
D.1 |  | Indicare gli oneri necessari alla lavorazione
D.2
D.3
Subtotale Oneri Vari
E- PRESTAZIONE DI TERZI / SUBAPPALTO
E.1 |  | Indicare i lavori in subappalto e/o prestazioni di terzi necessarie alla lavorazione
E.2
E.3
Subtotale Prest. Terzi / Subappalto
Subtot F = A+B+C+D+E
|  | G - SPESE GENERALI |  |  |  |  | ...…..% | del subtot. F
Subtot H = subtot. F + G
|  | I - UTILI DI IMPRESA |  |  |  |  | ...…..% | del subtot. H
TOTALE GENERALE = H+ I
|  | PREZZO DI APPLICAZIONE |  |  |  |  | €/ | m²
autostrade//per l'italia S.p.A.
AUTOSTRADA A14 BOLOGNA - BARI - TARANTO TRATTO DAL KM 78+500 AL KM 90+500 COMUNI DI FORLI’ E BERTINORO RISANAMENTO ACUSTICO - MACROINTERVENTO 268-269
SEGNALETICA SEGNALETICA VERTICALE PANNELLI AGGIUNTIVI, INTEGRATIVI E DI INDICAZIONE IN LAMIERA DI ALLUMINIO CON PELLICOLA DI LIVELLO PRESTAZIONALE SUPERIORE - OLTRE 3,01 MQ DI SUPERFICIE | [9 empty] | ANALISI N. | 69
[10 empty] | ARTICOLO N. | H.02.300.3.d
[9 empty] | Quantità progetto | 82.29 | m²
Produzione
[9 empty] | U. T.:________ | quantità analizzata (a)
m²
FORMAZIONE DELL' ANALISI ( descrizione partite )
N. | Subanalisi o rifer.to | DESCRIZIONE | nr. | u.m | Quantità/ tempo di lavoro | Coeff | Incidenza | Costo unitario | Importo Parziale | Importo Totale | % su F
|  |  | (b) |  | (c) | (d) | (e)=b x c x d / a | (f) | (g)=e x f | (h)=g x Q
A - MANO D'OPERA
A.1 |  | Caposquadra |  | ore
A.2 |  | Operaio specializzato |  | ore
A.3 |  | Operaio qualificato |  | ore
A.4 |  | Operaio comune |  | ore
Subtotale Manodopera
B - MEZZI D'OPERA
B.1 |  | Indicare i macchinari e/o attrezzature necessarie alla lavorazione
B.2
B.3
B.4
B.5
B.6
Subtotale Mezzi d'opera
C - MATERIALI
C.1 |  | Indicare i materiali necessari alla lavorazione
C.2
C.3
C.4
C.5
C.6
Subtotale Materiali
D - ONERI VARI
D.1 |  | Indicare gli oneri necessari alla lavorazione
D.2
D.3
Subtotale Oneri Vari
E- PRESTAZIONE DI TERZI / SUBAPPALTO
E.1 |  | Indicare i lavori in subappalto e/o prestazioni di terzi necessarie alla lavorazione
E.2
E.3
Subtotale Prest. Terzi / Subappalto
Subtot F = A+B+C+D+E
|  | G - SPESE GENERALI |  |  |  |  | ...…..% | del subtot. F
Subtot H = subtot. F + G
|  | I - UTILI DI IMPRESA |  |  |  |  | ...…..% | del subtot. H
TOTALE GENERALE = H+ I
|  | PREZZO DI APPLICAZIONE |  |  |  |  | €/ | m²
autostrade//per l'italia S.p.A.
AUTOSTRADA A14 BOLOGNA - BARI - TARANTO TRATTO DAL KM 78+500 AL KM 90+500 COMUNI DI FORLI’ E BERTINORO RISANAMENTO ACUSTICO - MACROINTERVENTO 268-269
SEGNALETICA SEGNALETICA VERTICALE POSA IN OPERA DI SOSTEGNI PER SEGNALI - PER SEGNALI DI SUPERFICIE FINO A MQ 3 | [9 empty] | ANALISI N. | 70
[10 empty] | ARTICOLO N. | H.02.400.a
[9 empty] | Quantità progetto | 49 | Cadauno
Produzione
[9 empty] | U. T.:________ | quantità analizzata (a)
Cadauno
FORMAZIONE DELL' ANALISI ( descrizione partite )
N. | Subanalisi o rifer.to | DESCRIZIONE | nr. | u.m | Quantità/ tempo di lavoro | Coeff | Incidenza | Costo unitario | Importo Parziale | Importo Totale | % su F
|  |  | (b) |  | (c) | (d) | (e)=b x c x d / a | (f) | (g)=e x f | (h)=g x Q
A - MANO D'OPERA
A.1 |  | Caposquadra |  | ore
A.2 |  | Operaio specializzato |  | ore
A.3 |  | Operaio qualificato |  | ore
A.4 |  | Operaio comune |  | ore
Subtotale Manodopera
B - MEZZI D'OPERA
B.1 |  | Indicare i macchinari e/o attrezzature necessarie alla lavorazione
B.2
B.3
B.4
B.5
B.6
Subtotale Mezzi d'opera
C - MATERIALI
C.1 |  | Indicare i materiali necessari alla lavorazione
C.2
C.3
C.4
C.5
C.6
Subtotale Materiali
D - ONERI VARI
D.1 |  | Indicare gli oneri necessari alla lavorazione
D.2
D.3
Subtotale Oneri Vari
E- PRESTAZIONE DI TERZI / SUBAPPALTO
E.1 |  | Indicare i lavori in subappalto e/o prestazioni di terzi necessarie alla lavorazione
E.2
E.3
Subtotale Prest. Terzi / Subappalto
Subtot F = A+B+C+D+E
|  | G - SPESE GENERALI |  |  |  |  | ...…..% | del subtot. F
Subtot H = subtot. F + G
|  | I - UTILI DI IMPRESA |  |  |  |  | ...…..% | del subtot. H
TOTALE GENERALE = H+ I
|  | PREZZO DI APPLICAZIONE |  |  |  |  | €/ | Cadauno
autostrade//per l'italia S.p.A.
AUTOSTRADA A14 BOLOGNA - BARI - TARANTO TRATTO DAL KM 78+500 AL KM 90+500 COMUNI DI FORLI’ E BERTINORO RISANAMENTO ACUSTICO - MACROINTERVENTO 268-269
SEGNALETICA SEGNALETICA VERTICALE POSA IN OPERA DI SOSTEGNI PER SEGNALI - PER SEGNALI DI SUPERFICIE SUPERIORE A MQ 3 | [9 empty] | ANALISI N. | 71
[10 empty] | ARTICOLO N. | H.02.400.b
[9 empty] | Quantità progetto | 18 | Cadauno
Produzione
[9 empty] | U. T.:________ | quantità analizzata (a)
Cadauno
FORMAZIONE DELL' ANALISI ( descrizione partite )
N. | Subanalisi o rifer.to | DESCRIZIONE | nr. | u.m | Quantità/ tempo di lavoro | Coeff | Incidenza | Costo unitario | Importo Parziale | Importo Totale | % su F
|  |  | (b) |  | (c) | (d) | (e)=b x c x d / a | (f) | (g)=e x f | (h)=g x Q
A - MANO D'OPERA
A.1 |  | Caposquadra |  | ore
A.2 |  | Operaio specializzato |  | ore
A.3 |  | Operaio qualificato |  | ore
A.4 |  | Operaio comune |  | ore
Subtotale Manodopera
B - MEZZI D'OPERA
B.1 |  | Indicare i macchinari e/o attrezzature necessarie alla lavorazione
B.2
B.3
B.4
B.5
B.6
Subtotale Mezzi d'opera
C - MATERIALI
C.1 |  | Indicare i materiali necessari alla lavorazione
C.2
C.3
C.4
C.5
C.6
Subtotale Materiali
D - ONERI VARI
D.1 |  | Indicare gli oneri necessari alla lavorazione
D.2
D.3
Subtotale Oneri Vari
E- PRESTAZIONE DI TERZI / SUBAPPALTO
E.1 |  | Indicare i lavori in subappalto e/o prestazioni di terzi necessarie alla lavorazione
E.2
E.3
Subtotale Prest. Terzi / Subappalto
Subtot F = A+B+C+D+E
|  | G - SPESE GENERALI |  |  |  |  | ...…..% | del subtot. F
Subtot H = subtot. F + G
|  | I - UTILI DI IMPRESA |  |  |  |  | ...…..% | del subtot. H
TOTALE GENERALE = H+ I
|  | PREZZO DI APPLICAZIONE |  |  |  |  | €/ | Cadauno
autostrade//per l'italia S.p.A.
AUTOSTRADA A14 BOLOGNA - BARI - TARANTO TRATTO DAL KM 78+500 AL KM 90+500 COMUNI DI FORLI’ E BERTINORO RISANAMENTO ACUSTICO - MACROINTERVENTO 268-269
SEGNALETICA SEGNALETICA VERTICALE POSA IN OPERA DI SEGNALI - SU UNICO SOSTEGNO | [9 empty] | ANALISI N. | 72
[10 empty] | ARTICOLO N. | H.02.405.a
[9 empty] | Quantità progetto | 6 | Cadauno
Produzione
[9 empty] | U. T.:________ | quantità analizzata (a)
Cadauno
FORMAZIONE DELL' ANALISI ( descrizione partite )
N. | Subanalisi o rifer.to | DESCRIZIONE | nr. | u.m | Quantità/ tempo di lavoro | Coeff | Incidenza | Costo unitario | Importo Parziale | Importo Totale | % su F
|  |  | (b) |  | (c) | (d) | (e)=b x c x d / a | (f) | (g)=e x f | (h)=g x Q
A - MANO D'OPERA
A.1 |  | Caposquadra |  | ore
A.2 |  | Operaio specializzato |  | ore
A.3 |  | Operaio qualificato |  | ore
A.4 |  | Operaio comune |  | ore
Subtotale Manodopera
B - MEZZI D'OPERA
B.1 |  | Indicare i macchinari e/o attrezzature necessarie alla lavorazione
B.2
B.3
B.4
B.5
B.6
Subtotale Mezzi d'opera
C - MATERIALI
C.1 |  | Indicare i materiali necessari alla lavorazione
C.2
C.3
C.4
C.5
C.6
Subtotale Materiali
D - ONERI VARI
D.1 |  | Indicare gli oneri necessari alla lavorazione
D.2
D.3
Subtotale Oneri Vari
E- PRESTAZIONE DI TERZI / SUBAPPALTO
E.1 |  | Indicare i lavori in subappalto e/o prestazioni di terzi necessarie alla lavorazione
E.2
E.3
Subtotale Prest. Terzi / Subappalto
Subtot F = A+B+C+D+E
|  | G - SPESE GENERALI |  |  |  |  | ...…..% | del subtot. F
Subtot H = subtot. F + G
|  | I - UTILI DI IMPRESA |  |  |  |  | ...…..% | del subtot. H
TOTALE GENERALE = H+ I
|  | PREZZO DI APPLICAZIONE |  |  |  |  | €/ | Cadauno
autostrade//per l'italia S.p.A.
AUTOSTRADA A14 BOLOGNA - BARI - TARANTO TRATTO DAL KM 78+500 AL KM 90+500 COMUNI DI FORLI’ E BERTINORO RISANAMENTO ACUSTICO - MACROINTERVENTO 268-269
SEGNALETICA SEGNALETICA VERTICALE POSA IN OPERA DI SEGNALI - DI SUPERFICIE FINO A MQ 3,00 SU DOPPIO SOSTEGNO | [9 empty] | ANALISI N. | 73
[10 empty] | ARTICOLO N. | H.02.405.b
[9 empty] | Quantità progetto | 22 | Cadauno
Produzione
[9 empty] | U. T.:________ | quantità analizzata (a)
Cadauno
FORMAZIONE DELL' ANALISI ( descrizione partite )
N. | Subanalisi o rifer.to | DESCRIZIONE | nr. | u.m | Quantità/ tempo di lavoro | Coeff | Incidenza | Costo unitario | Importo Parziale | Importo Totale | % su F
|  |  | (b) |  | (c) | (d) | (e)=b x c x d / a | (f) | (g)=e x f | (h)=g x Q
A - MANO D'OPERA
A.1 |  | Caposquadra |  | ore
A.2 |  | Operaio specializzato |  | ore
A.3 |  | Operaio qualificato |  | ore
A.4 |  | Operaio comune |  | ore
Subtotale Manodopera
B - MEZZI D'OPERA
B.1 |  | Indicare i macchinari e/o attrezzature necessarie alla lavorazione
B.2
B.3
B.4
B.5
B.6
Subtotale Mezzi d'opera
C - MATERIALI
C.1 |  | Indicare i materiali necessari alla lavorazione
C.2
C.3
C.4
C.5
C.6
Subtotale Materiali
D - ONERI VARI
D.1 |  | Indicare gli oneri necessari alla lavorazione
D.2
D.3
Subtotale Oneri Vari
E- PRESTAZIONE DI TERZI / SUBAPPALTO
E.1 |  | Indicare i lavori in subappalto e/o prestazioni di terzi necessarie alla lavorazione
E.2
E.3
Subtotale Prest. Terzi / Subappalto
Subtot F = A+B+C+D+E
|  | G - SPESE GENERALI |  |  |  |  | ...…..% | del subtot. F
Subtot H = subtot. F + G
|  | I - UTILI DI IMPRESA |  |  |  |  | ...…..% | del subtot. H
TOTALE GENERALE = H+ I
|  | PREZZO DI APPLICAZIONE |  |  |  |  | €/ | Cadauno
autostrade//per l'italia S.p.A.
AUTOSTRADA A14 BOLOGNA - BARI - TARANTO TRATTO DAL KM 78+500 AL KM 90+500 COMUNI DI FORLI’ E BERTINORO RISANAMENTO ACUSTICO - MACROINTERVENTO 268-269
SEGNALETICA SEGNALETICA VERTICALE POSA IN OPERA DI SEGNALI - DI SUPERFICIE DI OLTRE MQ 3,00 E FINO A MQ 9,00 SU DUE O PIÙ SOSTEGNI | [9 empty] | ANALISI N. | 74
[10 empty] | ARTICOLO N. | H.02.405.c
[9 empty] | Quantità progetto | 3 | Cadauno
Produzione
[9 empty] | U. T.:________ | quantità analizzata (a)
Cadauno
FORMAZIONE DELL' ANALISI ( descrizione partite )
N. | Subanalisi o rifer.to | DESCRIZIONE | nr. | u.m | Quantità/ tempo di lavoro | Coeff | Incidenza | Costo unitario | Importo Parziale | Importo Totale | % su F
|  |  | (b) |  | (c) | (d) | (e)=b x c x d / a | (f) | (g)=e x f | (h)=g x Q
A - MANO D'OPERA
A.1 |  | Caposquadra |  | ore
A.2 |  | Operaio specializzato |  | ore
A.3 |  | Operaio qualificato |  | ore
A.4 |  | Operaio comune |  | ore
Subtotale Manodopera
B - MEZZI D'OPERA
B.1 |  | Indicare i macchinari e/o attrezzature necessarie alla lavorazione
B.2
B.3
B.4
B.5
B.6
Subtotale Mezzi d'opera
C - MATERIALI
C.1 |  | Indicare i materiali necessari alla lavorazione
C.2
C.3
C.4
C.5
C.6
Subtotale Materiali
D - ONERI VARI
D.1 |  | Indicare gli oneri necessari alla lavorazione
D.2
D.3
Subtotale Oneri Vari
E- PRESTAZIONE DI TERZI / SUBAPPALTO
E.1 |  | Indicare i lavori in subappalto e/o prestazioni di terzi necessarie alla lavorazione
E.2
E.3
Subtotale Prest. Terzi / Subappalto
Subtot F = A+B+C+D+E
|  | G - SPESE GENERALI |  |  |  |  | ...…..% | del subtot. F
Subtot H = subtot. F + G
|  | I - UTILI DI IMPRESA |  |  |  |  | ...…..% | del subtot. H
TOTALE GENERALE = H+ I
|  | PREZZO DI APPLICAZIONE |  |  |  |  | €/ | Cadauno
autostrade//per l'italia S.p.A.
AUTOSTRADA A14 BOLOGNA - BARI - TARANTO TRATTO DAL KM 78+500 AL KM 90+500 COMUNI DI FORLI’ E BERTINORO RISANAMENTO ACUSTICO - MACROINTERVENTO 268-269
SEGNALETICA SEGNALETICA VERTICALE RIMOZIONE DI SEGNALI - SU UNICO SOSTEGNO | [9 empty] | ANALISI N. | 75
[10 empty] | ARTICOLO N. | H.02.500.a
[9 empty] | Quantità progetto | 6 | Cadauno
Produzione
[9 empty] | U. T.:________ | quantità analizzata (a)
Cadauno
FORMAZIONE DELL' ANALISI ( descrizione partite )
N. | Subanalisi o rifer.to | DESCRIZIONE | nr. | u.m | Quantità/ tempo di lavoro | Coeff | Incidenza | Costo unitario | Importo Parziale | Importo Totale | % su F
|  |  | (b) |  | (c) | (d) | (e)=b x c x d / a | (f) | (g)=e x f | (h)=g x Q
A - MANO D'OPERA
A.1 |  | Caposquadra |  | ore
A.2 |  | Operaio specializzato |  | ore
A.3 |  | Operaio qualificato |  | ore
A.4 |  | Operaio comune |  | ore
Subtotale Manodopera
B - MEZZI D'OPERA
B.1 |  | Indicare i macchinari e/o attrezzature necessarie alla lavorazione
B.2
B.3
B.4
B.5
B.6
Subtotale Mezzi d'opera
C - MATERIALI
C.1 |  | Indicare i materiali necessari alla lavorazione
C.2
C.3
C.4
C.5
C.6
Subtotale Materiali
D - ONERI VARI
D.1 |  | Indicare gli oneri necessari alla lavorazione
D.2
D.3
Subtotale Oneri Vari
E- PRESTAZIONE DI TERZI / SUBAPPALTO
E.1 |  | Indicare i lavori in subappalto e/o prestazioni di terzi necessarie alla lavorazione
E.2
E.3
Subtotale Prest. Terzi / Subappalto
Subtot F = A+B+C+D+E
|  | G - SPESE GENERALI |  |  |  |  | ...…..% | del subtot. F
Subtot H = subtot. F + G
|  | I - UTILI DI IMPRESA |  |  |  |  | ...…..% | del subtot. H
TOTALE GENERALE = H+ I
|  | PREZZO DI APPLICAZIONE |  |  |  |  | €/ | Cadauno
autostrade//per l'italia S.p.A.
AUTOSTRADA A14 BOLOGNA - BARI - TARANTO TRATTO DAL KM 78+500 AL KM 90+500 COMUNI DI FORLI’ E BERTINORO RISANAMENTO ACUSTICO - MACROINTERVENTO 268-269
SEGNALETICA SEGNALETICA VERTICALE RIMOZIONE DI SEGNALI - DI SUPERFICIE FINO A MQ 3,00 SU DOPPIO SOSTEGNO | [9 empty] | ANALISI N. | 76
[10 empty] | ARTICOLO N. | H.02.500.b
[9 empty] | Quantità progetto | 24 | Cadauno
Produzione
[9 empty] | U. T.:________ | quantità analizzata (a)
Cadauno
FORMAZIONE DELL' ANALISI ( descrizione partite )
N. | Subanalisi o rifer.to | DESCRIZIONE | nr. | u.m | Quantità/ tempo di lavoro | Coeff | Incidenza | Costo unitario | Importo Parziale | Importo Totale | % su F
|  |  | (b) |  | (c) | (d) | (e)=b x c x d / a | (f) | (g)=e x f | (h)=g x Q
A - MANO D'OPERA
A.1 |  | Caposquadra |  | ore
A.2 |  | Operaio specializzato |  | ore
A.3 |  | Operaio qualificato |  | ore
A.4 |  | Operaio comune |  | ore
Subtotale Manodopera
B - MEZZI D'OPERA
B.1 |  | Indicare i macchinari e/o attrezzature necessarie alla lavorazione
B.2
B.3
B.4
B.5
B.6
Subtotale Mezzi d'opera
C - MATERIALI
C.1 |  | Indicare i materiali necessari alla lavorazione
C.2
C.3
C.4
C.5
C.6
Subtotale Materiali
D - ONERI VARI
D.1 |  | Indicare gli oneri necessari alla lavorazione
D.2
D.3
Subtotale Oneri Vari
E- PRESTAZIONE DI TERZI / SUBAPPALTO
E.1 |  | Indicare i lavori in subappalto e/o prestazioni di terzi necessarie alla lavorazione
E.2
E.3
Subtotale Prest. Terzi / Subappalto
Subtot F = A+B+C+D+E
|  | G - SPESE GENERALI |  |  |  |  | ...…..% | del subtot. F
Subtot H = subtot. F + G
|  | I - UTILI DI IMPRESA |  |  |  |  | ...…..% | del subtot. H
TOTALE GENERALE = H+ I
|  | PREZZO DI APPLICAZIONE |  |  |  |  | €/ | Cadauno
autostrade//per l'italia S.p.A.
AUTOSTRADA A14 BOLOGNA - BARI - TARANTO TRATTO DAL KM 78+500 AL KM 90+500 COMUNI DI FORLI’ E BERTINORO RISANAMENTO ACUSTICO - MACROINTERVENTO 268-269
SEGNALETICA SEGNALETICA VERTICALE RIMOZIONE DI SEGNALI - DI SUPERFICIE DI OLTRE MQ 3,00 E FINO A MQ 9,00 SU DUE O PIÙ SOSTEGNI | [9 empty] | ANALISI N. | 77
[10 empty] | ARTICOLO N. | H.02.500.c
[9 empty] | Quantità progetto | 4 | Cadauno
Produzione
[9 empty] | U. T.:________ | quantità analizzata (a)
Cadauno
FORMAZIONE DELL' ANALISI ( descrizione partite )
N. | Subanalisi o rifer.to | DESCRIZIONE | nr. | u.m | Quantità/ tempo di lavoro | Coeff | Incidenza | Costo unitario | Importo Parziale | Importo Totale | % su F
|  |  | (b) |  | (c) | (d) | (e)=b x c x d / a | (f) | (g)=e x f | (h)=g x Q
A - MANO D'OPERA
A.1 |  | Caposquadra |  | ore
A.2 |  | Operaio specializzato |  | ore
A.3 |  | Operaio qualificato |  | ore
A.4 |  | Operaio comune |  | ore
Subtotale Manodopera
B - MEZZI D'OPERA
B.1 |  | Indicare i macchinari e/o attrezzature necessarie alla lavorazione
B.2
B.3
B.4
B.5
B.6
Subtotale Mezzi d'opera
C - MATERIALI
C.1 |  | Indicare i materiali necessari alla lavorazione
C.2
C.3
C.4
C.5
C.6
Subtotale Materiali
D - ONERI VARI
D.1 |  | Indicare gli oneri necessari alla lavorazione
D.2
D.3
Subtotale Oneri Vari
E- PRESTAZIONE DI TERZI / SUBAPPALTO
E.1 |  | Indicare i lavori in subappalto e/o prestazioni di terzi necessarie alla lavorazione
E.2
E.3
Subtotale Prest. Terzi / Subappalto
Subtot F = A+B+C+D+E
|  | G - SPESE GENERALI |  |  |  |  | ...…..% | del subtot. F
Subtot H = subtot. F + G
|  | I - UTILI DI IMPRESA |  |  |  |  | ...…..% | del subtot. H
TOTALE GENERALE = H+ I
|  | PREZZO DI APPLICAZIONE |  |  |  |  | €/ | Cadauno
autostrade//per l'italia S.p.A.
AUTOSTRADA A14 BOLOGNA - BARI - TARANTO TRATTO DAL KM 78+500 AL KM 90+500 COMUNI DI FORLI’ E BERTINORO RISANAMENTO ACUSTICO - MACROINTERVENTO 268-269
SEGNALETICA SEGNALETICA VERTICALE RIMOZIONE DI SOSTEGNI - PER SEGNALETICA STRADALE | [9 empty] | ANALISI N. | 78
[10 empty] | ARTICOLO N. | H.02.510.a
[9 empty] | Quantità progetto | 5 | Cadauno
Produzione
[9 empty] | U. T.:________ | quantità analizzata (a)
Cadauno
FORMAZIONE DELL' ANALISI ( descrizione partite )
N. | Subanalisi o rifer.to | DESCRIZIONE | nr. | u.m | Quantità/ tempo di lavoro | Coeff | Incidenza | Costo unitario | Importo Parziale | Importo Totale | % su F
|  |  | (b) |  | (c) | (d) | (e)=b x c x d / a | (f) | (g)=e x f | (h)=g x Q
A - MANO D'OPERA
A.1 |  | Caposquadra |  | ore
A.2 |  | Operaio specializzato |  | ore
A.3 |  | Operaio qualificato |  | ore
A.4 |  | Operaio comune |  | ore
Subtotale Manodopera
B - MEZZI D'OPERA
B.1 |  | Indicare i macchinari e/o attrezzature necessarie alla lavorazione
B.2
B.3
B.4
B.5
B.6
Subtotale Mezzi d'opera
C - MATERIALI
C.1 |  | Indicare i materiali necessari alla lavorazione
C.2
C.3
C.4
C.5
C.6
Subtotale Materiali
D - ONERI VARI
D.1 |  | Indicare gli oneri necessari alla lavorazione
D.2
D.3
Subtotale Oneri Vari
E- PRESTAZIONE DI TERZI / SUBAPPALTO
E.1 |  | Indicare i lavori in subappalto e/o prestazioni di terzi necessarie alla lavorazione
E.2
E.3
Subtotale Prest. Terzi / Subappalto
Subtot F = A+B+C+D+E
|  | G - SPESE GENERALI |  |  |  |  | ...…..% | del subtot. F
Subtot H = subtot. F + G
|  | I - UTILI DI IMPRESA |  |  |  |  | ...…..% | del subtot. H
TOTALE GENERALE = H+ I
|  | PREZZO DI APPLICAZIONE |  |  |  |  | €/ | Cadauno
autostrade//per l'italia S.p.A.
AUTOSTRADA A14 BOLOGNA - BARI - TARANTO TRATTO DAL KM 78+500 AL KM 90+500 COMUNI DI FORLI’ E BERTINORO RISANAMENTO ACUSTICO - MACROINTERVENTO 268-269
SEGNALETICA SEGNALETICA VERTICALE RIMOZIONE DI SOSTEGNI - DI COPPIA DI SOSTEGNI PER SEGNALETICA STRADALE | [9 empty] | ANALISI N. | 79
[10 empty] | ARTICOLO N. | H.02.510.b
[9 empty] | Quantità progetto | 24 | Cadauno
Produzione
[9 empty] | U. T.:________ | quantità analizzata (a)
Cadauno
FORMAZIONE DELL' ANALISI ( descrizione partite )
N. | Subanalisi o rifer.to | DESCRIZIONE | nr. | u.m | Quantità/ tempo di lavoro | Coeff | Incidenza | Costo unitario | Importo Parziale | Importo Totale | % su F
|  |  | (b) |  | (c) | (d) | (e)=b x c x d / a | (f) | (g)=e x f | (h)=g x Q
A - MANO D'OPERA
A.1 |  | Caposquadra |  | ore
A.2 |  | Operaio specializzato |  | ore
A.3 |  | Operaio qualificato |  | ore
A.4 |  | Operaio comune |  | ore
Subtotale Manodopera
B - MEZZI D'OPERA
B.1 |  | Indicare i macchinari e/o attrezzature necessarie alla lavorazione
B.2
B.3
B.4
B.5
B.6
Subtotale Mezzi d'opera
C - MATERIALI
C.1 |  | Indicare i materiali necessari alla lavorazione
C.2
C.3
C.4
C.5
C.6
Subtotale Materiali
D - ONERI VARI
D.1 |  | Indicare gli oneri necessari alla lavorazione
D.2
D.3
Subtotale Oneri Vari
E- PRESTAZIONE DI TERZI / SUBAPPALTO
E.1 |  | Indicare i lavori in subappalto e/o prestazioni di terzi necessarie alla lavorazione
E.2
E.3
Subtotale Prest. Terzi / Subappalto
Subtot F = A+B+C+D+E
|  | G - SPESE GENERALI |  |  |  |  | ...…..% | del subtot. F
Subtot H = subtot. F + G
|  | I - UTILI DI IMPRESA |  |  |  |  | ...…..% | del subtot. H
TOTALE GENERALE = H+ I
|  | PREZZO DI APPLICAZIONE |  |  |  |  | €/ | Cadauno
autostrade//per l'italia S.p.A.
AUTOSTRADA A14 BOLOGNA - BARI - TARANTO TRATTO DAL KM 78+500 AL KM 90+500 COMUNI DI FORLI’ E BERTINORO RISANAMENTO ACUSTICO - MACROINTERVENTO 268-269
SEGNALETICA SEGNALETICA VERTICALE RIMOZIONE DI SOSTEGNI - DI GRUPPO DI SOSTEGNI PER SEGNALETICA STRADALE | [9 empty] | ANALISI N. | 80
[10 empty] | ARTICOLO N. | H.02.510.c
[9 empty] | Quantità progetto | 4 | Cadauno
Produzione
[9 empty] | U. T.:________ | quantità analizzata (a)
Cadauno
FORMAZIONE DELL' ANALISI ( descrizione partite )
N. | Subanalisi o rifer.to | DESCRIZIONE | nr. | u.m | Quantità/ tempo di lavoro | Coeff | Incidenza | Costo unitario | Importo Parziale | Importo Totale | % su F
|  |  | (b) |  | (c) | (d) | (e)=b x c x d / a | (f) | (g)=e x f | (h)=g x Q
A - MANO D'OPERA
A.1 |  | Caposquadra |  | ore
A.2 |  | Operaio specializzato |  | ore
A.3 |  | Operaio qualificato |  | ore
A.4 |  | Operaio comune |  | ore
Subtotale Manodopera
B - MEZZI D'OPERA
B.1 |  | Indicare i macchinari e/o attrezzature necessarie alla lavorazione
B.2
B.3
B.4
B.5
B.6
Subtotale Mezzi d'opera
C - MATERIALI
C.1 |  | Indicare i materiali necessari alla lavorazione
C.2
C.3
C.4
C.5
C.6
Subtotale Materiali
D - ONERI VARI
D.1 |  | Indicare gli oneri necessari alla lavorazione
D.2
D.3
Subtotale Oneri Vari
E- PRESTAZIONE DI TERZI / SUBAPPALTO
E.1 |  | Indicare i lavori in subappalto e/o prestazioni di terzi necessarie alla lavorazione
E.2
E.3
Subtotale Prest. Terzi / Subappalto
Subtot F = A+B+C+D+E
|  | G - SPESE GENERALI |  |  |  |  | ...…..% | del subtot. F
Subtot H = subtot. F + G
|  | I - UTILI DI IMPRESA |  |  |  |  | ...…..% | del subtot. H
TOTALE GENERALE = H+ I
|  | PREZZO DI APPLICAZIONE |  |  |  |  | €/ | Cadauno
autostrade//per l'italia S.p.A.
AUTOSTRADA A14 BOLOGNA - BARI - TARANTO TRATTO DAL KM 78+500 AL KM 90+500 COMUNI DI FORLI’ E BERTINORO RISANAMENTO ACUSTICO - MACROINTERVENTO 268-269
SEGNALETICA PORTALI PORTALE IN ACCIAIO ZINCATO A CALDO - A BANDIERA | [9 empty] | ANALISI N. | 81
[10 empty] | ARTICOLO N. | H.06.003.b
[9 empty] | Quantità progetto | 17363.454 | kg
Produzione
[9 empty] | U. T.:________ | quantità analizzata (a)
kg
FORMAZIONE DELL' ANALISI ( descrizione partite )
N. | Subanalisi o rifer.to | DESCRIZIONE | nr. | u.m | Quantità/ tempo di lavoro | Coeff | Incidenza | Costo unitario | Importo Parziale | Importo Totale | % su F
|  |  | (b) |  | (c) | (d) | (e)=b x c x d / a | (f) | (g)=e x f | (h)=g x Q
A - MANO D'OPERA
A.1 |  | Caposquadra |  | ore
A.2 |  | Operaio specializzato |  | ore
A.3 |  | Operaio qualificato |  | ore
A.4 |  | Operaio comune |  | ore
Subtotale Manodopera
B - MEZZI D'OPERA
B.1 |  | Indicare i macchinari e/o attrezzature necessarie alla lavorazione
B.2
B.3
B.4
B.5
B.6
Subtotale Mezzi d'opera
C - MATERIALI
C.1 |  | Indicare i materiali necessari alla lavorazione
C.2
C.3
C.4
C.5
C.6
Subtotale Materiali
D - ONERI VARI
D.1 |  | Indicare gli oneri necessari alla lavorazione
D.2
D.3
Subtotale Oneri Vari
E- PRESTAZIONE DI TERZI / SUBAPPALTO
E.1 |  | Indicare i lavori in subappalto e/o prestazioni di terzi necessarie alla lavorazione
E.2
E.3
Subtotale Prest. Terzi / Subappalto
Subtot F = A+B+C+D+E
|  | G - SPESE GENERALI |  |  |  |  | ...…..% | del subtot. F
Subtot H = subtot. F + G
|  | I - UTILI DI IMPRESA |  |  |  |  | ...…..% | del subtot. H
TOTALE GENERALE = H+ I
|  | PREZZO DI APPLICAZIONE |  |  |  |  | €/ | kg
autostrade//per l'italia S.p.A.
AUTOSTRADA A14 BOLOGNA - BARI - TARANTO TRATTO DAL KM 78+500 AL KM 90+500 COMUNI DI FORLI’ E BERTINORO RISANAMENTO ACUSTICO - MACROINTERVENTO 268-269
SEGNALETICA PORTALI POSA IN OPERA DI PORTALE PER TARGHE DI INDICAZIONE - A BANDIERA | [9 empty] | ANALISI N. | 82
[10 empty] | ARTICOLO N. | H.06.005.c
[9 empty] | Quantità progetto | 2 | Cadauno
Produzione
[9 empty] | U. T.:________ | quantità analizzata (a)
Cadauno
FORMAZIONE DELL' ANALISI ( descrizione partite )
N. | Subanalisi o rifer.to | DESCRIZIONE | nr. | u.m | Quantità/ tempo di lavoro | Coeff | Incidenza | Costo unitario | Importo Parziale | Importo Totale | % su F
|  |  | (b) |  | (c) | (d) | (e)=b x c x d / a | (f) | (g)=e x f | (h)=g x Q
A - MANO D'OPERA
A.1 |  | Caposquadra |  | ore
A.2 |  | Operaio specializzato |  | ore
A.3 |  | Operaio qualificato |  | ore
A.4 |  | Operaio comune |  | ore
Subtotale Manodopera
B - MEZZI D'OPERA
B.1 |  | Indicare i macchinari e/o attrezzature necessarie alla lavorazione
B.2
B.3
B.4
B.5
B.6
Subtotale Mezzi d'opera
C - MATERIALI
C.1 |  | Indicare i materiali necessari alla lavorazione
C.2
C.3
C.4
C.5
C.6
Subtotale Materiali
D - ONERI VARI
D.1 |  | Indicare gli oneri necessari alla lavorazione
D.2
D.3
Subtotale Oneri Vari
E- PRESTAZIONE DI TERZI / SUBAPPALTO
E.1 |  | Indicare i lavori in subappalto e/o prestazioni di terzi necessarie alla lavorazione
E.2
E.3
Subtotale Prest. Terzi / Subappalto
Subtot F = A+B+C+D+E
|  | G - SPESE GENERALI |  |  |  |  | ...…..% | del subtot. F
Subtot H = subtot. F + G
|  | I - UTILI DI IMPRESA |  |  |  |  | ...…..% | del subtot. H
TOTALE GENERALE = H+ I
|  | PREZZO DI APPLICAZIONE |  |  |  |  | €/ | Cadauno
autostrade//per l'italia S.p.A.
AUTOSTRADA A14 BOLOGNA - BARI - TARANTO TRATTO DAL KM 78+500 AL KM 90+500 COMUNI DI FORLI’ E BERTINORO RISANAMENTO ACUSTICO - MACROINTERVENTO 268-269
SEGNALETICA PORTALI SMONTAGGIO DI PORTALE, COMPRESE LE RELATIVE TARGHE ESISTENTI - A CAVALLETTO | [9 empty] | ANALISI N. | 83
[10 empty] | ARTICOLO N. | H.06.009.a
[9 empty] | Quantità progetto | 1 | Cadauno
Produzione
[9 empty] | U. T.:________ | quantità analizzata (a)
Cadauno
FORMAZIONE DELL' ANALISI ( descrizione partite )
N. | Subanalisi o rifer.to | DESCRIZIONE | nr. | u.m | Quantità/ tempo di lavoro | Coeff | Incidenza | Costo unitario | Importo Parziale | Importo Totale | % su F
|  |  | (b) |  | (c) | (d) | (e)=b x c x d / a | (f) | (g)=e x f | (h)=g x Q
A - MANO D'OPERA
A.1 |  | Caposquadra |  | ore
A.2 |  | Operaio specializzato |  | ore
A.3 |  | Operaio qualificato |  | ore
A.4 |  | Operaio comune |  | ore
Subtotale Manodopera
B - MEZZI D'OPERA
B.1 |  | Indicare i macchinari e/o attrezzature necessarie alla lavorazione
B.2
B.3
B.4
B.5
B.6
Subtotale Mezzi d'opera
C - MATERIALI
C.1 |  | Indicare i materiali necessari alla lavorazione
C.2
C.3
C.4
C.5
C.6
Subtotale Materiali
D - ONERI VARI
D.1 |  | Indicare gli oneri necessari alla lavorazione
D.2
D.3
Subtotale Oneri Vari
E- PRESTAZIONE DI TERZI / SUBAPPALTO
E.1 |  | Indicare i lavori in subappalto e/o prestazioni di terzi necessarie alla lavorazione
E.2
E.3
Subtotale Prest. Terzi / Subappalto
Subtot F = A+B+C+D+E
|  | G - SPESE GENERALI |  |  |  |  | ...…..% | del subtot. F
Subtot H = subtot. F + G
|  | I - UTILI DI IMPRESA |  |  |  |  | ...…..% | del subtot. H
TOTALE GENERALE = H+ I
|  | PREZZO DI APPLICAZIONE |  |  |  |  | €/ | Cadauno
autostrade//per l'italia S.p.A.
AUTOSTRADA A14 BOLOGNA - BARI - TARANTO TRATTO DAL KM 78+500 AL KM 90+500 COMUNI DI FORLI’ E BERTINORO RISANAMENTO ACUSTICO - MACROINTERVENTO 268-269
SEGNALETICA PORTALI POSA IN OPERA O SMONTAGGIO DI TARGHE SU PORTALE | [9 empty] | ANALISI N. | 84
[10 empty] | ARTICOLO N. | H.06.012
[9 empty] | Quantità progetto | 59.21 | m²
Produzione
[9 empty] | U. T.:________ | quantità analizzata (a)
m²
FORMAZIONE DELL' ANALISI ( descrizione partite )
N. | Subanalisi o rifer.to | DESCRIZIONE | nr. | u.m | Quantità/ tempo di lavoro | Coeff | Incidenza | Costo unitario | Importo Parziale | Importo Totale | % su F
|  |  | (b) |  | (c) | (d) | (e)=b x c x d / a | (f) | (g)=e x f | (h)=g x Q
A - MANO D'OPERA
A.1 |  | Caposquadra |  | ore
A.2 |  | Operaio specializzato |  | ore
A.3 |  | Operaio qualificato |  | ore
A.4 |  | Operaio comune |  | ore
Subtotale Manodopera
B - MEZZI D'OPERA
B.1 |  | Indicare i macchinari e/o attrezzature necessarie alla lavorazione
B.2
B.3
B.4
B.5
B.6
Subtotale Mezzi d'opera
C - MATERIALI
C.1 |  | Indicare i materiali necessari alla lavorazione
C.2
C.3
C.4
C.5
C.6
Subtotale Materiali
D - ONERI VARI
D.1 |  | Indicare gli oneri necessari alla lavorazione
D.2
D.3
Subtotale Oneri Vari
E- PRESTAZIONE DI TERZI / SUBAPPALTO
E.1 |  | Indicare i lavori in subappalto e/o prestazioni di terzi necessarie alla lavorazione
E.2
E.3
Subtotale Prest. Terzi / Subappalto
Subtot F = A+B+C+D+E
|  | G - SPESE GENERALI |  |  |  |  | ...…..% | del subtot. F
Subtot H = subtot. F + G
|  | I - UTILI DI IMPRESA |  |  |  |  | ...…..% | del subtot. H
TOTALE GENERALE = H+ I
|  | PREZZO DI APPLICAZIONE |  |  |  |  | €/ | m²
autostrade//per l'italia S.p.A.
AUTOSTRADA A14 BOLOGNA - BARI - TARANTO TRATTO DAL KM 78+500 AL KM 90+500 COMUNI DI FORLI’ E BERTINORO RISANAMENTO ACUSTICO - MACROINTERVENTO 268-269
IDRAULICA TUBAZIONI TUBAZIONE IN POLIETILENE (AD) -SN 8 KN/MQ - DIAMETRO ESTERNO 315 | [9 empty] | ANALISI N. | 85
[10 empty] | ARTICOLO N. | I.01.025.2.d
[9 empty] | Quantità progetto | 655 | ml
Produzione
[9 empty] | U. T.:________ | quantità analizzata (a)
ml
FORMAZIONE DELL' ANALISI ( descrizione partite )
N. | Subanalisi o rifer.to | DESCRIZIONE | nr. | u.m | Quantità/ tempo di lavoro | Coeff | Incidenza | Costo unitario | Importo Parziale | Importo Totale | % su F
|  |  | (b) |  | (c) | (d) | (e)=b x c x d / a | (f) | (g)=e x f | (h)=g x Q
A - MANO D'OPERA
A.1 |  | Caposquadra |  | ore
A.2 |  | Operaio specializzato |  | ore
A.3 |  | Operaio qualificato |  | ore
A.4 |  | Operaio comune |  | ore
Subtotale Manodopera
B - MEZZI D'OPERA
B.1 |  | Indicare i macchinari e/o attrezzature necessarie alla lavorazione
B.2
B.3
B.4
B.5
B.6
Subtotale Mezzi d'opera
C - MATERIALI
C.1 |  | Indicare i materiali necessari alla lavorazione
C.2
C.3
C.4
C.5
C.6
Subtotale Materiali
D - ONERI VARI
D.1 |  | Indicare gli oneri necessari alla lavorazione
D.2
D.3
Subtotale Oneri Vari
E- PRESTAZIONE DI TERZI / SUBAPPALTO
E.1 |  | Indicare i lavori in subappalto e/o prestazioni di terzi necessarie alla lavorazione
E.2
E.3
Subtotale Prest. Terzi / Subappalto
Subtot F = A+B+C+D+E
|  | G - SPESE GENERALI |  |  |  |  | ...…..% | del subtot. F
Subtot H = subtot. F + G
|  | I - UTILI DI IMPRESA |  |  |  |  | ...…..% | del subtot. H
TOTALE GENERALE = H+ I
|  | PREZZO DI APPLICAZIONE |  |  |  |  | €/ | ml
autostrade//per l'italia S.p.A.
AUTOSTRADA A14 BOLOGNA - BARI - TARANTO TRATTO DAL KM 78+500 AL KM 90+500 COMUNI DI FORLI’ E BERTINORO RISANAMENTO ACUSTICO - MACROINTERVENTO 268-269
IDRAULICA CANALETTE - FOSSI DI GUARDIA - RIVESTIMENTI IN CLS FORNITURA E POSA IN OPERA DI CANALETTE COSTITUITE DA EMBRICI - DI CM 50X50X20 | [9 empty] | ANALISI N. | 86
[10 empty] | ARTICOLO N. | I.02.001.a
[9 empty] | Quantità progetto | 1057.155 | ml
Produzione
[9 empty] | U. T.:________ | quantità analizzata (a)
ml
FORMAZIONE DELL' ANALISI ( descrizione partite )
N. | Subanalisi o rifer.to | DESCRIZIONE | nr. | u.m | Quantità/ tempo di lavoro | Coeff | Incidenza | Costo unitario | Importo Parziale | Importo Totale | % su F
|  |  | (b) |  | (c) | (d) | (e)=b x c x d / a | (f) | (g)=e x f | (h)=g x Q
A - MANO D'OPERA
A.1 |  | Caposquadra |  | ore
A.2 |  | Operaio specializzato |  | ore
A.3 |  | Operaio qualificato |  | ore
A.4 |  | Operaio comune |  | ore
Subtotale Manodopera
B - MEZZI D'OPERA
B.1 |  | Indicare i macchinari e/o attrezzature necessarie alla lavorazione
B.2
B.3
B.4
B.5
B.6
Subtotale Mezzi d'opera
C - MATERIALI
C.1 |  | Indicare i materiali necessari alla lavorazione
C.2
C.3
C.4
C.5
C.6
Subtotale Materiali
D - ONERI VARI
D.1 |  | Indicare gli oneri necessari alla lavorazione
D.2
D.3
Subtotale Oneri Vari
E- PRESTAZIONE DI TERZI / SUBAPPALTO
E.1 |  | Indicare i lavori in subappalto e/o prestazioni di terzi necessarie alla lavorazione
E.2
E.3
Subtotale Prest. Terzi / Subappalto
Subtot F = A+B+C+D+E
|  | G - SPESE GENERALI |  |  |  |  | ...…..% | del subtot. F
Subtot H = subtot. F + G
|  | I - UTILI DI IMPRESA |  |  |  |  | ...…..% | del subtot. H
TOTALE GENERALE = H+ I
|  | PREZZO DI APPLICAZIONE |  |  |  |  | €/ | ml
autostrade//per l'italia S.p.A.
AUTOSTRADA A14 BOLOGNA - BARI - TARANTO TRATTO DAL KM 78+500 AL KM 90+500 COMUNI DI FORLI’ E BERTINORO RISANAMENTO ACUSTICO - MACROINTERVENTO 268-269
IDRAULICA CANALETTE - FOSSI DI GUARDIA - RIVESTIMENTI IN CLS FORNITURA E POSA IN OPERA DI ELEMENTI PREFABBRICATI IN CLS PER IL RACCORDO DELLE CANALETTE A VENTAGLIO | [9 empty] | ANALISI N. | 87
[10 empty] | ARTICOLO N. | I.02.010
[9 empty] | Quantità progetto | 262 | Cadauno
Produzione
[9 empty] | U. T.:________ | quantità analizzata (a)
Cadauno
FORMAZIONE DELL' ANALISI ( descrizione partite )
N. | Subanalisi o rifer.to | DESCRIZIONE | nr. | u.m | Quantità/ tempo di lavoro | Coeff | Incidenza | Costo unitario | Importo Parziale | Importo Totale | % su F
|  |  | (b) |  | (c) | (d) | (e)=b x c x d / a | (f) | (g)=e x f | (h)=g x Q
A - MANO D'OPERA
A.1 |  | Caposquadra |  | ore
A.2 |  | Operaio specializzato |  | ore
A.3 |  | Operaio qualificato |  | ore
A.4 |  | Operaio comune |  | ore
Subtotale Manodopera
B - MEZZI D'OPERA
B.1 |  | Indicare i macchinari e/o attrezzature necessarie alla lavorazione
B.2
B.3
B.4
B.5
B.6
Subtotale Mezzi d'opera
C - MATERIALI
C.1 |  | Indicare i materiali necessari alla lavorazione
C.2
C.3
C.4
C.5
C.6
Subtotale Materiali
D - ONERI VARI
D.1 |  | Indicare gli oneri necessari alla lavorazione
D.2
D.3
Subtotale Oneri Vari
E- PRESTAZIONE DI TERZI / SUBAPPALTO
E.1 |  | Indicare i lavori in subappalto e/o prestazioni di terzi necessarie alla lavorazione
E.2
E.3
Subtotale Prest. Terzi / Subappalto
Subtot F = A+B+C+D+E
|  | G - SPESE GENERALI |  |  |  |  | ...…..% | del subtot. F
Subtot H = subtot. F + G
|  | I - UTILI DI IMPRESA |  |  |  |  | ...…..% | del subtot. H
TOTALE GENERALE = H+ I
|  | PREZZO DI APPLICAZIONE |  |  |  |  | €/ | Cadauno
autostrade//per l'italia S.p.A.
AUTOSTRADA A14 BOLOGNA - BARI - TARANTO TRATTO DAL KM 78+500 AL KM 90+500 COMUNI DI FORLI’ E BERTINORO RISANAMENTO ACUSTICO - MACROINTERVENTO 268-269
IDRAULICA CANALETTE - FOSSI DI GUARDIA - RIVESTIMENTI IN CLS FORNITURA E POSA IN OPERA DI CANALETTE IN LAMIERA ZINCATA | [9 empty] | ANALISI N. | 88
[10 empty] | ARTICOLO N. | I.02.020
[9 empty] | Quantità progetto | 5 | ml
Produzione
[9 empty] | U. T.:________ | quantità analizzata (a)
ml
FORMAZIONE DELL' ANALISI ( descrizione partite )
N. | Subanalisi o rifer.to | DESCRIZIONE | nr. | u.m | Quantità/ tempo di lavoro | Coeff | Incidenza | Costo unitario | Importo Parziale | Importo Totale | % su F
|  |  | (b) |  | (c) | (d) | (e)=b x c x d / a | (f) | (g)=e x f | (h)=g x Q
A - MANO D'OPERA
A.1 |  | Caposquadra |  | ore
A.2 |  | Operaio specializzato |  | ore
A.3 |  | Operaio qualificato |  | ore
A.4 |  | Operaio comune |  | ore
Subtotale Manodopera
B - MEZZI D'OPERA
B.1 |  | Indicare i macchinari e/o attrezzature necessarie alla lavorazione
B.2
B.3
B.4
B.5
B.6
Subtotale Mezzi d'opera
C - MATERIALI
C.1 |  | Indicare i materiali necessari alla lavorazione
C.2
C.3
C.4
C.5
C.6
Subtotale Materiali
D - ONERI VARI
D.1 |  | Indicare gli oneri necessari alla lavorazione
D.2
D.3
Subtotale Oneri Vari
E- PRESTAZIONE DI TERZI / SUBAPPALTO
E.1 |  | Indicare i lavori in subappalto e/o prestazioni di terzi necessarie alla lavorazione
E.2
E.3
Subtotale Prest. Terzi / Subappalto
Subtot F = A+B+C+D+E
|  | G - SPESE GENERALI |  |  |  |  | ...…..% | del subtot. F
Subtot H = subtot. F + G
|  | I - UTILI DI IMPRESA |  |  |  |  | ...…..% | del subtot. H
TOTALE GENERALE = H+ I
|  | PREZZO DI APPLICAZIONE |  |  |  |  | €/ | ml
autostrade//per l'italia S.p.A.
AUTOSTRADA A14 BOLOGNA - BARI - TARANTO TRATTO DAL KM 78+500 AL KM 90+500 COMUNI DI FORLI’ E BERTINORO RISANAMENTO ACUSTICO - MACROINTERVENTO 268-269
IDRAULICA CANALETTE - FOSSI DI GUARDIA - RIVESTIMENTI IN CLS RIVESTIMENTO DI CUNETTE E FOSSI DI GUARDIA | [9 empty] | ANALISI N. | 89
[10 empty] | ARTICOLO N. | I.02.050
[9 empty] | Quantità progetto | 23.424 | m³
Produzione
[9 empty] | U. T.:________ | quantità analizzata (a)
m³
FORMAZIONE DELL' ANALISI ( descrizione partite )
N. | Subanalisi o rifer.to | DESCRIZIONE | nr. | u.m | Quantità/ tempo di lavoro | Coeff | Incidenza | Costo unitario | Importo Parziale | Importo Totale | % su F
|  |  | (b) |  | (c) | (d) | (e)=b x c x d / a | (f) | (g)=e x f | (h)=g x Q
A - MANO D'OPERA
A.1 |  | Caposquadra |  | ore
A.2 |  | Operaio specializzato |  | ore
A.3 |  | Operaio qualificato |  | ore
A.4 |  | Operaio comune |  | ore
Subtotale Manodopera
B - MEZZI D'OPERA
B.1 |  | Indicare i macchinari e/o attrezzature necessarie alla lavorazione
B.2
B.3
B.4
B.5
B.6
Subtotale Mezzi d'opera
C - MATERIALI
C.1 |  | Indicare i materiali necessari alla lavorazione
C.2
C.3
C.4
C.5
C.6
Subtotale Materiali
D - ONERI VARI
D.1 |  | Indicare gli oneri necessari alla lavorazione
D.2
D.3
Subtotale Oneri Vari
E- PRESTAZIONE DI TERZI / SUBAPPALTO
E.1 |  | Indicare i lavori in subappalto e/o prestazioni di terzi necessarie alla lavorazione
E.2
E.3
Subtotale Prest. Terzi / Subappalto
Subtot F = A+B+C+D+E
|  | G - SPESE GENERALI |  |  |  |  | ...…..% | del subtot. F
Subtot H = subtot. F + G
|  | I - UTILI DI IMPRESA |  |  |  |  | ...…..% | del subtot. H
TOTALE GENERALE = H+ I
|  | PREZZO DI APPLICAZIONE |  |  |  |  | €/ | m³
autostrade//per l'italia S.p.A.
AUTOSTRADA A14 BOLOGNA - BARI - TARANTO TRATTO DAL KM 78+500 AL KM 90+500 COMUNI DI FORLI’ E BERTINORO RISANAMENTO ACUSTICO - MACROINTERVENTO 268-269
IDRAULICA CANALETTE - FOSSI DI GUARDIA - RIVESTIMENTI IN CLS FORNITURA E POSA IN OPERA DI POZZETTI PREFABBRICATI VIBROCOMPRESSI IN CLS DI CLASSE C25/30 - DIMENSIONI INTERNE 80X80 cm - h=100 cm | [9 empty] | ANALISI N. | 90
[10 empty] | ARTICOLO N. | I.02.080.c
[9 empty] | Quantità progetto | 262 | Cadauno
Produzione
[9 empty] | U. T.:________ | quantità analizzata (a)
Cadauno
FORMAZIONE DELL' ANALISI ( descrizione partite )
N. | Subanalisi o rifer.to | DESCRIZIONE | nr. | u.m | Quantità/ tempo di lavoro | Coeff | Incidenza | Costo unitario | Importo Parziale | Importo Totale | % su F
|  |  | (b) |  | (c) | (d) | (e)=b x c x d / a | (f) | (g)=e x f | (h)=g x Q
A - MANO D'OPERA
A.1 |  | Caposquadra |  | ore
A.2 |  | Operaio specializzato |  | ore
A.3 |  | Operaio qualificato |  | ore
A.4 |  | Operaio comune |  | ore
Subtotale Manodopera
B - MEZZI D'OPERA
B.1 |  | Indicare i macchinari e/o attrezzature necessarie alla lavorazione
B.2
B.3
B.4
B.5
B.6
Subtotale Mezzi d'opera
C - MATERIALI
C.1 |  | Indicare i materiali necessari alla lavorazione
C.2
C.3
C.4
C.5
C.6
Subtotale Materiali
D - ONERI VARI
D.1 |  | Indicare gli oneri necessari alla lavorazione
D.2
D.3
Subtotale Oneri Vari
E- PRESTAZIONE DI TERZI / SUBAPPALTO
E.1 |  | Indicare i lavori in subappalto e/o prestazioni di terzi necessarie alla lavorazione
E.2
E.3
Subtotale Prest. Terzi / Subappalto
Subtot F = A+B+C+D+E
|  | G - SPESE GENERALI |  |  |  |  | ...…..% | del subtot. F
Subtot H = subtot. F + G
|  | I - UTILI DI IMPRESA |  |  |  |  | ...…..% | del subtot. H
TOTALE GENERALE = H+ I
|  | PREZZO DI APPLICAZIONE |  |  |  |  | €/ | Cadauno
autostrade//per l'italia S.p.A.
AUTOSTRADA A14 BOLOGNA - BARI - TARANTO TRATTO DAL KM 78+500 AL KM 90+500 COMUNI DI FORLI’ E BERTINORO RISANAMENTO ACUSTICO - MACROINTERVENTO 268-269
Fornitura di dispositivo luminoso per guida ottica strada ... o necessario a rendere il lavoro finito e a regola d'arte. | [9 empty] | ANALISI N. | 91
[10 empty] | ARTICOLO N. | NP.EL.01
[9 empty] | Quantità progetto | 135 | Cadauno
Produzione
[9 empty] | U. T.:________ | quantità analizzata (a)
Cadauno
FORMAZIONE DELL' ANALISI ( descrizione partite )
N. | Subanalisi o rifer.to | DESCRIZIONE | nr. | u.m | Quantità/ tempo di lavoro | Coeff | Incidenza | Costo unitario | Importo Parziale | Importo Totale | % su F
|  |  | (b) |  | (c) | (d) | (e)=b x c x d / a | (f) | (g)=e x f | (h)=g x Q
A - MANO D'OPERA
A.1 |  | Caposquadra |  | ore
A.2 |  | Operaio specializzato |  | ore
A.3 |  | Operaio qualificato |  | ore
A.4 |  | Operaio comune |  | ore
Subtotale Manodopera
B - MEZZI D'OPERA
B.1 |  | Indicare i macchinari e/o attrezzature necessarie alla lavorazione
B.2
B.3
B.4
B.5
B.6
Subtotale Mezzi d'opera
C - MATERIALI
C.1 |  | Indicare i materiali necessari alla lavorazione
C.2
C.3
C.4
C.5
C.6
Subtotale Materiali
D - ONERI VARI
D.1 |  | Indicare gli oneri necessari alla lavorazione
D.2
D.3
Subtotale Oneri Vari
E- PRESTAZIONE DI TERZI / SUBAPPALTO
E.1 |  | Indicare i lavori in subappalto e/o prestazioni di terzi necessarie alla lavorazione
E.2
E.3
Subtotale Prest. Terzi / Subappalto
Subtot F = A+B+C+D+E
|  | G - SPESE GENERALI |  |  |  |  | ...…..% | del subtot. F
Subtot H = subtot. F + G
|  | I - UTILI DI IMPRESA |  |  |  |  | ...…..% | del subtot. H
TOTALE GENERALE = H+ I
|  | PREZZO DI APPLICAZIONE |  |  |  |  | €/ | Cadauno
autostrade//per l'italia S.p.A.
AUTOSTRADA A14 BOLOGNA - BARI - TARANTO TRATTO DAL KM 78+500 AL KM 90+500 COMUNI DI FORLI’ E BERTINORO RISANAMENTO ACUSTICO - MACROINTERVENTO 268-269
Fornitura di alimentatore stabilizzato tipo switching per ... o necessario a rendere il lavoro finito e a regola d'arte. | [9 empty] | ANALISI N. | 92
[10 empty] | ARTICOLO N. | NP.EL.02
[9 empty] | Quantità progetto | 5 | Cadauno
Produzione
[9 empty] | U. T.:________ | quantità analizzata (a)
Cadauno
FORMAZIONE DELL' ANALISI ( descrizione partite )
N. | Subanalisi o rifer.to | DESCRIZIONE | nr. | u.m | Quantità/ tempo di lavoro | Coeff | Incidenza | Costo unitario | Importo Parziale | Importo Totale | % su F
|  |  | (b) |  | (c) | (d) | (e)=b x c x d / a | (f) | (g)=e x f | (h)=g x Q
A - MANO D'OPERA
A.1 |  | Caposquadra |  | ore
A.2 |  | Operaio specializzato |  | ore
A.3 |  | Operaio qualificato |  | ore
A.4 |  | Operaio comune |  | ore
Subtotale Manodopera
B - MEZZI D'OPERA
B.1 |  | Indicare i macchinari e/o attrezzature necessarie alla lavorazione
B.2
B.3
B.4
B.5
B.6
Subtotale Mezzi d'opera
C - MATERIALI
C.1 |  | Indicare i materiali necessari alla lavorazione
C.2
C.3
C.4
C.5
C.6
Subtotale Materiali
D - ONERI VARI
D.1 |  | Indicare gli oneri necessari alla lavorazione
D.2
D.3
Subtotale Oneri Vari
E- PRESTAZIONE DI TERZI / SUBAPPALTO
E.1 |  | Indicare i lavori in subappalto e/o prestazioni di terzi necessarie alla lavorazione
E.2
E.3
Subtotale Prest. Terzi / Subappalto
Subtot F = A+B+C+D+E
|  | G - SPESE GENERALI |  |  |  |  | ...…..% | del subtot. F
Subtot H = subtot. F + G
|  | I - UTILI DI IMPRESA |  |  |  |  | ...…..% | del subtot. H
TOTALE GENERALE = H+ I
|  | PREZZO DI APPLICAZIONE |  |  |  |  | €/ | Cadauno
autostrade//per l'italia S.p.A.
AUTOSTRADA A14 BOLOGNA - BARI - TARANTO TRATTO DAL KM 78+500 AL KM 90+500 COMUNI DI FORLI’ E BERTINORO RISANAMENTO ACUSTICO - MACROINTERVENTO 268-269
Fornitura di modulo lampeggiante per guida ottica, avente ... o necessario a rendere il lavoro finito e a regola d'arte. | [9 empty] | ANALISI N. | 93
[10 empty] | ARTICOLO N. | NP.EL.03
[9 empty] | Quantità progetto | 5 | Cadauno
Produzione
[9 empty] | U. T.:________ | quantità analizzata (a)
Cadauno
FORMAZIONE DELL' ANALISI ( descrizione partite )
N. | Subanalisi o rifer.to | DESCRIZIONE | nr. | u.m | Quantità/ tempo di lavoro | Coeff | Incidenza | Costo unitario | Importo Parziale | Importo Totale | % su F
|  |  | (b) |  | (c) | (d) | (e)=b x c x d / a | (f) | (g)=e x f | (h)=g x Q
A - MANO D'OPERA
A.1 |  | Caposquadra |  | ore
A.2 |  | Operaio specializzato |  | ore
A.3 |  | Operaio qualificato |  | ore
A.4 |  | Operaio comune |  | ore
Subtotale Manodopera
B - MEZZI D'OPERA
B.1 |  | Indicare i macchinari e/o attrezzature necessarie alla lavorazione
B.2
B.3
B.4
B.5
B.6
Subtotale Mezzi d'opera
C - MATERIALI
C.1 |  | Indicare i materiali necessari alla lavorazione
C.2
C.3
C.4
C.5
C.6
Subtotale Materiali
D - ONERI VARI
D.1 |  | Indicare gli oneri necessari alla lavorazione
D.2
D.3
Subtotale Oneri Vari
E- PRESTAZIONE DI TERZI / SUBAPPALTO
E.1 |  | Indicare i lavori in subappalto e/o prestazioni di terzi necessarie alla lavorazione
E.2
E.3
Subtotale Prest. Terzi / Subappalto
Subtot F = A+B+C+D+E
|  | G - SPESE GENERALI |  |  |  |  | ...…..% | del subtot. F
Subtot H = subtot. F + G
|  | I - UTILI DI IMPRESA |  |  |  |  | ...…..% | del subtot. H
TOTALE GENERALE = H+ I
|  | PREZZO DI APPLICAZIONE |  |  |  |  | €/ | Cadauno
autostrade//per l'italia S.p.A.
AUTOSTRADA A14 BOLOGNA - BARI - TARANTO TRATTO DAL KM 78+500 AL KM 90+500 COMUNI DI FORLI’ E BERTINORO RISANAMENTO ACUSTICO - MACROINTERVENTO 268-269
IMPIANTI TECNOLOGICI OPERE CIVILI PER DISTRIBUZIONE ELETTRICA POZZETTO REALIZZATO IN CEMENTO - DIM. INT. 60X60 CM ED ALTEZZA COMPRESA 55 ÷ 70 CM - CARRABILE | [9 empty] | ANALISI N. | 94
[10 empty] | ARTICOLO N. | P.01.002.d
[9 empty] | Quantità progetto | 39 | Cadauno
Produzione
[9 empty] | U. T.:________ | quantità analizzata (a)
Cadauno
FORMAZIONE DELL' ANALISI ( descrizione partite )
N. | Subanalisi o rifer.to | DESCRIZIONE | nr. | u.m | Quantità/ tempo di lavoro | Coeff | Incidenza | Costo unitario | Importo Parziale | Importo Totale | % su F
|  |  | (b) |  | (c) | (d) | (e)=b x c x d / a | (f) | (g)=e x f | (h)=g x Q
A - MANO D'OPERA
A.1 |  | Caposquadra |  | ore
A.2 |  | Operaio specializzato |  | ore
A.3 |  | Operaio qualificato |  | ore
A.4 |  | Operaio comune |  | ore
Subtotale Manodopera
B - MEZZI D'OPERA
B.1 |  | Indicare i macchinari e/o attrezzature necessarie alla lavorazione
B.2
B.3
B.4
B.5
B.6
Subtotale Mezzi d'opera
C - MATERIALI
C.1 |  | Indicare i materiali necessari alla lavorazione
C.2
C.3
C.4
C.5
C.6
Subtotale Materiali
D - ONERI VARI
D.1 |  | Indicare gli oneri necessari alla lavorazione
D.2
D.3
Subtotale Oneri Vari
E- PRESTAZIONE DI TERZI / SUBAPPALTO
E.1 |  | Indicare i lavori in subappalto e/o prestazioni di terzi necessarie alla lavorazione
E.2
E.3
Subtotale Prest. Terzi / Subappalto
Subtot F = A+B+C+D+E
|  | G - SPESE GENERALI |  |  |  |  | ...…..% | del subtot. F
Subtot H = subtot. F + G
|  | I - UTILI DI IMPRESA |  |  |  |  | ...…..% | del subtot. H
TOTALE GENERALE = H+ I
|  | PREZZO DI APPLICAZIONE |  |  |  |  | €/ | Cadauno
autostrade//per l'italia S.p.A.
AUTOSTRADA A14 BOLOGNA - BARI - TARANTO TRATTO DAL KM 78+500 AL KM 90+500 COMUNI DI FORLI’ E BERTINORO RISANAMENTO ACUSTICO - MACROINTERVENTO 268-269
IMPIANTI TECNOLOGICI OPERE CIVILI PER DISTRIBUZIONE ELETTRICA SOLETTA PREFABBRICATA IN CEMENTO PER POZZETTI - PER POZZETTO 60X60 CM - CARRABILE | [9 empty] | ANALISI N. | 95
[10 empty] | ARTICOLO N. | P.01.020.d
[9 empty] | Quantità progetto | 39 | Cadauno
Produzione
[9 empty] | U. T.:________ | quantità analizzata (a)
Cadauno
FORMAZIONE DELL' ANALISI ( descrizione partite )
N. | Subanalisi o rifer.to | DESCRIZIONE | nr. | u.m | Quantità/ tempo di lavoro | Coeff | Incidenza | Costo unitario | Importo Parziale | Importo Totale | % su F
|  |  | (b) |  | (c) | (d) | (e)=b x c x d / a | (f) | (g)=e x f | (h)=g x Q
A - MANO D'OPERA
A.1 |  | Caposquadra |  | ore
A.2 |  | Operaio specializzato |  | ore
A.3 |  | Operaio qualificato |  | ore
A.4 |  | Operaio comune |  | ore
Subtotale Manodopera
B - MEZZI D'OPERA
B.1 |  | Indicare i macchinari e/o attrezzature necessarie alla lavorazione
B.2
B.3
B.4
B.5
B.6
Subtotale Mezzi d'opera
C - MATERIALI
C.1 |  | Indicare i materiali necessari alla lavorazione
C.2
C.3
C.4
C.5
C.6
Subtotale Materiali
D - ONERI VARI
D.1 |  | Indicare gli oneri necessari alla lavorazione
D.2
D.3
Subtotale Oneri Vari
E- PRESTAZIONE DI TERZI / SUBAPPALTO
E.1 |  | Indicare i lavori in subappalto e/o prestazioni di terzi necessarie alla lavorazione
E.2
E.3
Subtotale Prest. Terzi / Subappalto
Subtot F = A+B+C+D+E
|  | G - SPESE GENERALI |  |  |  |  | ...…..% | del subtot. F
Subtot H = subtot. F + G
|  | I - UTILI DI IMPRESA |  |  |  |  | ...…..% | del subtot. H
TOTALE GENERALE = H+ I
|  | PREZZO DI APPLICAZIONE |  |  |  |  | €/ | Cadauno
autostrade//per l'italia S.p.A.
AUTOSTRADA A14 BOLOGNA - BARI - TARANTO TRATTO DAL KM 78+500 AL KM 90+500 COMUNI DI FORLI’ E BERTINORO RISANAMENTO ACUSTICO - MACROINTERVENTO 268-269
IMPIANTI TECNOLOGICI CAVI CAVO ELETTRICO IN RAME A DOPPIO ISOLAMENTO - TIPO FS17 450/750 V - FORM X SEZ. 1 X 6 MMQ | [9 empty] | ANALISI N. | 96
[10 empty] | ARTICOLO N. | P.03.001.e
[9 empty] | Quantità progetto | 442 | ml
Produzione
[9 empty] | U. T.:________ | quantità analizzata (a)
ml
FORMAZIONE DELL' ANALISI ( descrizione partite )
N. | Subanalisi o rifer.to | DESCRIZIONE | nr. | u.m | Quantità/ tempo di lavoro | Coeff | Incidenza | Costo unitario | Importo Parziale | Importo Totale | % su F
|  |  | (b) |  | (c) | (d) | (e)=b x c x d / a | (f) | (g)=e x f | (h)=g x Q
A - MANO D'OPERA
A.1 |  | Caposquadra |  | ore
A.2 |  | Operaio specializzato |  | ore
A.3 |  | Operaio qualificato |  | ore
A.4 |  | Operaio comune |  | ore
Subtotale Manodopera
B - MEZZI D'OPERA
B.1 |  | Indicare i macchinari e/o attrezzature necessarie alla lavorazione
B.2
B.3
B.4
B.5
B.6
Subtotale Mezzi d'opera
C - MATERIALI
C.1 |  | Indicare i materiali necessari alla lavorazione
C.2
C.3
C.4
C.5
C.6
Subtotale Materiali
D - ONERI VARI
D.1 |  | Indicare gli oneri necessari alla lavorazione
D.2
D.3
Subtotale Oneri Vari
E- PRESTAZIONE DI TERZI / SUBAPPALTO
E.1 |  | Indicare i lavori in subappalto e/o prestazioni di terzi necessarie alla lavorazione
E.2
E.3
Subtotale Prest. Terzi / Subappalto
Subtot F = A+B+C+D+E
|  | G - SPESE GENERALI |  |  |  |  | ...…..% | del subtot. F
Subtot H = subtot. F + G
|  | I - UTILI DI IMPRESA |  |  |  |  | ...…..% | del subtot. H
TOTALE GENERALE = H+ I
|  | PREZZO DI APPLICAZIONE |  |  |  |  | €/ | ml
autostrade//per l'italia S.p.A.
AUTOSTRADA A14 BOLOGNA - BARI - TARANTO TRATTO DAL KM 78+500 AL KM 90+500 COMUNI DI FORLI’ E BERTINORO RISANAMENTO ACUSTICO - MACROINTERVENTO 268-269
IMPIANTI TECNOLOGICI CAVI CAVO ELETTRICO IN RAME A DOPPIO ISOLAMENTO - TIPO FS17 450/750 V - FORM X SEZ. 1 X 16 MMQ | [9 empty] | ANALISI N. | 97
[10 empty] | ARTICOLO N. | P.03.001.g
[9 empty] | Quantità progetto | 505 | ml
Produzione
[9 empty] | U. T.:________ | quantità analizzata (a)
ml
FORMAZIONE DELL' ANALISI ( descrizione partite )
N. | Subanalisi o rifer.to | DESCRIZIONE | nr. | u.m | Quantità/ tempo di lavoro | Coeff | Incidenza | Costo unitario | Importo Parziale | Importo Totale | % su F
|  |  | (b) |  | (c) | (d) | (e)=b x c x d / a | (f) | (g)=e x f | (h)=g x Q
A - MANO D'OPERA
A.1 |  | Caposquadra |  | ore
A.2 |  | Operaio specializzato |  | ore
A.3 |  | Operaio qualificato |  | ore
A.4 |  | Operaio comune |  | ore
Subtotale Manodopera
B - MEZZI D'OPERA
B.1 |  | Indicare i macchinari e/o attrezzature necessarie alla lavorazione
B.2
B.3
B.4
B.5
B.6
Subtotale Mezzi d'opera
C - MATERIALI
C.1 |  | Indicare i materiali necessari alla lavorazione
C.2
C.3
C.4
C.5
C.6
Subtotale Materiali
D - ONERI VARI
D.1 |  | Indicare gli oneri necessari alla lavorazione
D.2
D.3
Subtotale Oneri Vari
E- PRESTAZIONE DI TERZI / SUBAPPALTO
E.1 |  | Indicare i lavori in subappalto e/o prestazioni di terzi necessarie alla lavorazione
E.2
E.3
Subtotale Prest. Terzi / Subappalto
Subtot F = A+B+C+D+E
|  | G - SPESE GENERALI |  |  |  |  | ...…..% | del subtot. F
Subtot H = subtot. F + G
|  | I - UTILI DI IMPRESA |  |  |  |  | ...…..% | del subtot. H
TOTALE GENERALE = H+ I
|  | PREZZO DI APPLICAZIONE |  |  |  |  | €/ | ml
autostrade//per l'italia S.p.A.
AUTOSTRADA A14 BOLOGNA - BARI - TARANTO TRATTO DAL KM 78+500 AL KM 90+500 COMUNI DI FORLI’ E BERTINORO RISANAMENTO ACUSTICO - MACROINTERVENTO 268-269
IMPIANTI TECNOLOGICI CAVI CAVO ELETTRICO IN RAME A DOPPIO ISOLAMENTO - DI TIPO FG16R16 0.6/1 KV - FG16OR16 0.6/1 KV - FORM X SEZ. 2 X 2,5 MMQ | [9 empty] | ANALISI N. | 98
[10 empty] | ARTICOLO N. | P.03.005.13
[9 empty] | Quantità progetto | 5073 | ml
Produzione
[9 empty] | U. T.:________ | quantità analizzata (a)
ml
FORMAZIONE DELL' ANALISI ( descrizione partite )
N. | Subanalisi o rifer.to | DESCRIZIONE | nr. | u.m | Quantità/ tempo di lavoro | Coeff | Incidenza | Costo unitario | Importo Parziale | Importo Totale | % su F
|  |  | (b) |  | (c) | (d) | (e)=b x c x d / a | (f) | (g)=e x f | (h)=g x Q
A - MANO D'OPERA
A.1 |  | Caposquadra |  | ore
A.2 |  | Operaio specializzato |  | ore
A.3 |  | Operaio qualificato |  | ore
A.4 |  | Operaio comune |  | ore
Subtotale Manodopera
B - MEZZI D'OPERA
B.1 |  | Indicare i macchinari e/o attrezzature necessarie alla lavorazione
B.2
B.3
B.4
B.5
B.6
Subtotale Mezzi d'opera
C - MATERIALI
C.1 |  | Indicare i materiali necessari alla lavorazione
C.2
C.3
C.4
C.5
C.6
Subtotale Materiali
D - ONERI VARI
D.1 |  | Indicare gli oneri necessari alla lavorazione
D.2
D.3
Subtotale Oneri Vari
E- PRESTAZIONE DI TERZI / SUBAPPALTO
E.1 |  | Indicare i lavori in subappalto e/o prestazioni di terzi necessarie alla lavorazione
E.2
E.3
Subtotale Prest. Terzi / Subappalto
Subtot F = A+B+C+D+E
|  | G - SPESE GENERALI |  |  |  |  | ...…..% | del subtot. F
Subtot H = subtot. F + G
|  | I - UTILI DI IMPRESA |  |  |  |  | ...…..% | del subtot. H
TOTALE GENERALE = H+ I
|  | PREZZO DI APPLICAZIONE |  |  |  |  | €/ | ml
autostrade//per l'italia S.p.A.
AUTOSTRADA A14 BOLOGNA - BARI - TARANTO TRATTO DAL KM 78+500 AL KM 90+500 COMUNI DI FORLI’ E BERTINORO RISANAMENTO ACUSTICO - MACROINTERVENTO 268-269
IMPIANTI TECNOLOGICI CAVI CAVO ELETTRICO IN RAME A DOPPIO ISOLAMENTO - DI TIPO FG16R16 0.6/1 KV - FG16OR16 0.6/1 KV - FORM X SEZ. 2 X 4 MMQ | [9 empty] | ANALISI N. | 99
[10 empty] | ARTICOLO N. | P.03.005.24
[9 empty] | Quantità progetto | 938 | ml
Produzione
[9 empty] | U. T.:________ | quantità analizzata (a)
ml
FORMAZIONE DELL' ANALISI ( descrizione partite )
N. | Subanalisi o rifer.to | DESCRIZIONE | nr. | u.m | Quantità/ tempo di lavoro | Coeff | Incidenza | Costo unitario | Importo Parziale | Importo Totale | % su F
|  |  | (b) |  | (c) | (d) | (e)=b x c x d / a | (f) | (g)=e x f | (h)=g x Q
A - MANO D'OPERA
A.1 |  | Caposquadra |  | ore
A.2 |  | Operaio specializzato |  | ore
A.3 |  | Operaio qualificato |  | ore
A.4 |  | Operaio comune |  | ore
Subtotale Manodopera
B - MEZZI D'OPERA
B.1 |  | Indicare i macchinari e/o attrezzature necessarie alla lavorazione
B.2
B.3
B.4
B.5
B.6
Subtotale Mezzi d'opera
C - MATERIALI
C.1 |  | Indicare i materiali necessari alla lavorazione
C.2
C.3
C.4
C.5
C.6
Subtotale Materiali
D - ONERI VARI
D.1 |  | Indicare gli oneri necessari alla lavorazione
D.2
D.3
Subtotale Oneri Vari
E- PRESTAZIONE DI TERZI / SUBAPPALTO
E.1 |  | Indicare i lavori in subappalto e/o prestazioni di terzi necessarie alla lavorazione
E.2
E.3
Subtotale Prest. Terzi / Subappalto
Subtot F = A+B+C+D+E
|  | G - SPESE GENERALI |  |  |  |  | ...…..% | del subtot. F
Subtot H = subtot. F + G
|  | I - UTILI DI IMPRESA |  |  |  |  | ...…..% | del subtot. H
TOTALE GENERALE = H+ I
|  | PREZZO DI APPLICAZIONE |  |  |  |  | €/ | ml
autostrade//per l'italia S.p.A.
AUTOSTRADA A14 BOLOGNA - BARI - TARANTO TRATTO DAL KM 78+500 AL KM 90+500 COMUNI DI FORLI’ E BERTINORO RISANAMENTO ACUSTICO - MACROINTERVENTO 268-269
IMPIANTI TECNOLOGICI CAVI CAVO ELETTRICO IN RAME A DOPPIO ISOLAMENTO - DI TIPO FG16R16 0.6/1 KV - FG16OR16 0.6/1 KV - FORM X SEZ. 4 X 4 MMQ | [9 empty] | ANALISI N. | 100
[10 empty] | ARTICOLO N. | P.03.005.26
[9 empty] | Quantità progetto | 586 | ml
Produzione
[9 empty] | U. T.:________ | quantità analizzata (a)
ml
FORMAZIONE DELL' ANALISI ( descrizione partite )
N. | Subanalisi o rifer.to | DESCRIZIONE | nr. | u.m | Quantità/ tempo di lavoro | Coeff | Incidenza | Costo unitario | Importo Parziale | Importo Totale | % su F
|  |  | (b) |  | (c) | (d) | (e)=b x c x d / a | (f) | (g)=e x f | (h)=g x Q
A - MANO D'OPERA
A.1 |  | Caposquadra |  | ore
A.2 |  | Operaio specializzato |  | ore
A.3 |  | Operaio qualificato |  | ore
A.4 |  | Operaio comune |  | ore
Subtotale Manodopera
B - MEZZI D'OPERA
B.1 |  | Indicare i macchinari e/o attrezzature necessarie alla lavorazione
B.2
B.3
B.4
B.5
B.6
Subtotale Mezzi d'opera
C - MATERIALI
C.1 |  | Indicare i materiali necessari alla lavorazione
C.2
C.3
C.4
C.5
C.6
Subtotale Materiali
D - ONERI VARI
D.1 |  | Indicare gli oneri necessari alla lavorazione
D.2
D.3
Subtotale Oneri Vari
E- PRESTAZIONE DI TERZI / SUBAPPALTO
E.1 |  | Indicare i lavori in subappalto e/o prestazioni di terzi necessarie alla lavorazione
E.2
E.3
Subtotale Prest. Terzi / Subappalto
Subtot F = A+B+C+D+E
|  | G - SPESE GENERALI |  |  |  |  | ...…..% | del subtot. F
Subtot H = subtot. F + G
|  | I - UTILI DI IMPRESA |  |  |  |  | ...…..% | del subtot. H
TOTALE GENERALE = H+ I
|  | PREZZO DI APPLICAZIONE |  |  |  |  | €/ | ml
autostrade//per l'italia S.p.A.
AUTOSTRADA A14 BOLOGNA - BARI - TARANTO TRATTO DAL KM 78+500 AL KM 90+500 COMUNI DI FORLI’ E BERTINORO RISANAMENTO ACUSTICO - MACROINTERVENTO 268-269
IMPIANTI TECNOLOGICI CAVI CAVO ELETTRICO IN RAME A DOPPIO ISOLAMENTO - DI TIPO FG16R16 0.6/1 KV - FG16OR16 0.6/1 KV - FORM X SEZ. 2 X 6 MMQ | [9 empty] | ANALISI N. | 101
[10 empty] | ARTICOLO N. | P.03.005.28
[9 empty] | Quantità progetto | 966 | ml
Produzione
[9 empty] | U. T.:________ | quantità analizzata (a)
ml
FORMAZIONE DELL' ANALISI ( descrizione partite )
N. | Subanalisi o rifer.to | DESCRIZIONE | nr. | u.m | Quantità/ tempo di lavoro | Coeff | Incidenza | Costo unitario | Importo Parziale | Importo Totale | % su F
|  |  | (b) |  | (c) | (d) | (e)=b x c x d / a | (f) | (g)=e x f | (h)=g x Q
A - MANO D'OPERA
A.1 |  | Caposquadra |  | ore
A.2 |  | Operaio specializzato |  | ore
A.3 |  | Operaio qualificato |  | ore
A.4 |  | Operaio comune |  | ore
Subtotale Manodopera
B - MEZZI D'OPERA
B.1 |  | Indicare i macchinari e/o attrezzature necessarie alla lavorazione
B.2
B.3
B.4
B.5
B.6
Subtotale Mezzi d'opera
C - MATERIALI
C.1 |  | Indicare i materiali necessari alla lavorazione
C.2
C.3
C.4
C.5
C.6
Subtotale Materiali
D - ONERI VARI
D.1 |  | Indicare gli oneri necessari alla lavorazione
D.2
D.3
Subtotale Oneri Vari
E- PRESTAZIONE DI TERZI / SUBAPPALTO
E.1 |  | Indicare i lavori in subappalto e/o prestazioni di terzi necessarie alla lavorazione
E.2
E.3
Subtotale Prest. Terzi / Subappalto
Subtot F = A+B+C+D+E
|  | G - SPESE GENERALI |  |  |  |  | ...…..% | del subtot. F
Subtot H = subtot. F + G
|  | I - UTILI DI IMPRESA |  |  |  |  | ...…..% | del subtot. H
TOTALE GENERALE = H+ I
|  | PREZZO DI APPLICAZIONE |  |  |  |  | €/ | ml
autostrade//per l'italia S.p.A.
AUTOSTRADA A14 BOLOGNA - BARI - TARANTO TRATTO DAL KM 78+500 AL KM 90+500 COMUNI DI FORLI’ E BERTINORO RISANAMENTO ACUSTICO - MACROINTERVENTO 268-269
IMPIANTI TECNOLOGICI CAVI CAVO ELETTRICO IN RAME A DOPPIO ISOLAMENTO - DI TIPO FG16R16 0.6/1 KV - FG16OR16 0.6/1 KV - FORM X SEZ. 5 X 6 MMQ | [9 empty] | ANALISI N. | 102
[10 empty] | ARTICOLO N. | P.03.005.31
[9 empty] | Quantità progetto | 12 | ml
Produzione
[9 empty] | U. T.:________ | quantità analizzata (a)
ml
FORMAZIONE DELL' ANALISI ( descrizione partite )
N. | Subanalisi o rifer.to | DESCRIZIONE | nr. | u.m | Quantità/ tempo di lavoro | Coeff | Incidenza | Costo unitario | Importo Parziale | Importo Totale | % su F
|  |  | (b) |  | (c) | (d) | (e)=b x c x d / a | (f) | (g)=e x f | (h)=g x Q
A - MANO D'OPERA
A.1 |  | Caposquadra |  | ore
A.2 |  | Operaio specializzato |  | ore
A.3 |  | Operaio qualificato |  | ore
A.4 |  | Operaio comune |  | ore
Subtotale Manodopera
B - MEZZI D'OPERA
B.1 |  | Indicare i macchinari e/o attrezzature necessarie alla lavorazione
B.2
B.3
B.4
B.5
B.6
Subtotale Mezzi d'opera
C - MATERIALI
C.1 |  | Indicare i materiali necessari alla lavorazione
C.2
C.3
C.4
C.5
C.6
Subtotale Materiali
D - ONERI VARI
D.1 |  | Indicare gli oneri necessari alla lavorazione
D.2
D.3
Subtotale Oneri Vari
E- PRESTAZIONE DI TERZI / SUBAPPALTO
E.1 |  | Indicare i lavori in subappalto e/o prestazioni di terzi necessarie alla lavorazione
E.2
E.3
Subtotale Prest. Terzi / Subappalto
Subtot F = A+B+C+D+E
|  | G - SPESE GENERALI |  |  |  |  | ...…..% | del subtot. F
Subtot H = subtot. F + G
|  | I - UTILI DI IMPRESA |  |  |  |  | ...…..% | del subtot. H
TOTALE GENERALE = H+ I
|  | PREZZO DI APPLICAZIONE |  |  |  |  | €/ | ml
autostrade//per l'italia S.p.A.
AUTOSTRADA A14 BOLOGNA - BARI - TARANTO TRATTO DAL KM 78+500 AL KM 90+500 COMUNI DI FORLI’ E BERTINORO RISANAMENTO ACUSTICO - MACROINTERVENTO 268-269
IMPIANTI TECNOLOGICI CAVI CAVO ELETTRICO IN RAME A DOPPIO ISOLAMENTO - DI TIPO FG16R16 0.6/1 KV - FG16OR16 0.6/1 KV - FORM X SEZ. 4 X 10 MMQ | [9 empty] | ANALISI N. | 103
[10 empty] | ARTICOLO N. | P.03.005.35
[9 empty] | Quantità progetto | 654 | ml
Produzione
[9 empty] | U. T.:________ | quantità analizzata (a)
ml
FORMAZIONE DELL' ANALISI ( descrizione partite )
N. | Subanalisi o rifer.to | DESCRIZIONE | nr. | u.m | Quantità/ tempo di lavoro | Coeff | Incidenza | Costo unitario | Importo Parziale | Importo Totale | % su F
|  |  | (b) |  | (c) | (d) | (e)=b x c x d / a | (f) | (g)=e x f | (h)=g x Q
A - MANO D'OPERA
A.1 |  | Caposquadra |  | ore
A.2 |  | Operaio specializzato |  | ore
A.3 |  | Operaio qualificato |  | ore
A.4 |  | Operaio comune |  | ore
Subtotale Manodopera
B - MEZZI D'OPERA
B.1 |  | Indicare i macchinari e/o attrezzature necessarie alla lavorazione
B.2
B.3
B.4
B.5
B.6
Subtotale Mezzi d'opera
C - MATERIALI
C.1 |  | Indicare i materiali necessari alla lavorazione
C.2
C.3
C.4
C.5
C.6
Subtotale Materiali
D - ONERI VARI
D.1 |  | Indicare gli oneri necessari alla lavorazione
D.2
D.3
Subtotale Oneri Vari
E- PRESTAZIONE DI TERZI / SUBAPPALTO
E.1 |  | Indicare i lavori in subappalto e/o prestazioni di terzi necessarie alla lavorazione
E.2
E.3
Subtotale Prest. Terzi / Subappalto
Subtot F = A+B+C+D+E
|  | G - SPESE GENERALI |  |  |  |  | ...…..% | del subtot. F
Subtot H = subtot. F + G
|  | I - UTILI DI IMPRESA |  |  |  |  | ...…..% | del subtot. H
TOTALE GENERALE = H+ I
|  | PREZZO DI APPLICAZIONE |  |  |  |  | €/ | ml
autostrade//per l'italia S.p.A.
AUTOSTRADA A14 BOLOGNA - BARI - TARANTO TRATTO DAL KM 78+500 AL KM 90+500 COMUNI DI FORLI’ E BERTINORO RISANAMENTO ACUSTICO - MACROINTERVENTO 268-269
IMPIANTI TECNOLOGICI CAVI ESECUZIONE DI COLLEGAMENTO EQUIPOTENZIALE AL DISPERSORE DI TERRA IN CORDA DI RAME NUDO | [9 empty] | ANALISI N. | 104
[10 empty] | ARTICOLO N. | P.03.025
[9 empty] | Quantità progetto | 30 | Cadauno
Produzione
[9 empty] | U. T.:________ | quantità analizzata (a)
Cadauno
FORMAZIONE DELL' ANALISI ( descrizione partite )
N. | Subanalisi o rifer.to | DESCRIZIONE | nr. | u.m | Quantità/ tempo di lavoro | Coeff | Incidenza | Costo unitario | Importo Parziale | Importo Totale | % su F
|  |  | (b) |  | (c) | (d) | (e)=b x c x d / a | (f) | (g)=e x f | (h)=g x Q
A - MANO D'OPERA
A.1 |  | Caposquadra |  | ore
A.2 |  | Operaio specializzato |  | ore
A.3 |  | Operaio qualificato |  | ore
A.4 |  | Operaio comune |  | ore
Subtotale Manodopera
B - MEZZI D'OPERA
B.1 |  | Indicare i macchinari e/o attrezzature necessarie alla lavorazione
B.2
B.3
B.4
B.5
B.6
Subtotale Mezzi d'opera
C - MATERIALI
C.1 |  | Indicare i materiali necessari alla lavorazione
C.2
C.3
C.4
C.5
C.6
Subtotale Materiali
D - ONERI VARI
D.1 |  | Indicare gli oneri necessari alla lavorazione
D.2
D.3
Subtotale Oneri Vari
E- PRESTAZIONE DI TERZI / SUBAPPALTO
E.1 |  | Indicare i lavori in subappalto e/o prestazioni di terzi necessarie alla lavorazione
E.2
E.3
Subtotale Prest. Terzi / Subappalto
Subtot F = A+B+C+D+E
|  | G - SPESE GENERALI |  |  |  |  | ...…..% | del subtot. F
Subtot H = subtot. F + G
|  | I - UTILI DI IMPRESA |  |  |  |  | ...…..% | del subtot. H
TOTALE GENERALE = H+ I
|  | PREZZO DI APPLICAZIONE |  |  |  |  | €/ | Cadauno
autostrade//per l'italia S.p.A.
AUTOSTRADA A14 BOLOGNA - BARI - TARANTO TRATTO DAL KM 78+500 AL KM 90+500 COMUNI DI FORLI’ E BERTINORO RISANAMENTO ACUSTICO - MACROINTERVENTO 268-269
IMPIANTI TECNOLOGICI CAVI CORDA IN RAME NUDO, IN OPERA COMPLETA DI MORSETTI E CAPICORDA POSATA INTERRATA ENTRO SCAVO PREDISPOSTO - SEZIONE NOMINALE 35 MM² | [9 empty] | ANALISI N. | 105
[10 empty] | ARTICOLO N. | P.03.040.3.d
[9 empty] | Quantità progetto | 1225 | ml
Produzione
[9 empty] | U. T.:________ | quantità analizzata (a)
ml
FORMAZIONE DELL' ANALISI ( descrizione partite )
N. | Subanalisi o rifer.to | DESCRIZIONE | nr. | u.m | Quantità/ tempo di lavoro | Coeff | Incidenza | Costo unitario | Importo Parziale | Importo Totale | % su F
|  |  | (b) |  | (c) | (d) | (e)=b x c x d / a | (f) | (g)=e x f | (h)=g x Q
A - MANO D'OPERA
A.1 |  | Caposquadra |  | ore
A.2 |  | Operaio specializzato |  | ore
A.3 |  | Operaio qualificato |  | ore
A.4 |  | Operaio comune |  | ore
Subtotale Manodopera
B - MEZZI D'OPERA
B.1 |  | Indicare i macchinari e/o attrezzature necessarie alla lavorazione
B.2
B.3
B.4
B.5
B.6
Subtotale Mezzi d'opera
C - MATERIALI
C.1 |  | Indicare i materiali necessari alla lavorazione
C.2
C.3
C.4
C.5
C.6
Subtotale Materiali
D - ONERI VARI
D.1 |  | Indicare gli oneri necessari alla lavorazione
D.2
D.3
Subtotale Oneri Vari
E- PRESTAZIONE DI TERZI / SUBAPPALTO
E.1 |  | Indicare i lavori in subappalto e/o prestazioni di terzi necessarie alla lavorazione
E.2
E.3
Subtotale Prest. Terzi / Subappalto
Subtot F = A+B+C+D+E
|  | G - SPESE GENERALI |  |  |  |  | ...…..% | del subtot. F
Subtot H = subtot. F + G
|  | I - UTILI DI IMPRESA |  |  |  |  | ...…..% | del subtot. H
TOTALE GENERALE = H+ I
|  | PREZZO DI APPLICAZIONE |  |  |  |  | €/ | ml
autostrade//per l'italia S.p.A.
AUTOSTRADA A14 BOLOGNA - BARI - TARANTO TRATTO DAL KM 78+500 AL KM 90+500 COMUNI DI FORLI’ E BERTINORO RISANAMENTO ACUSTICO - MACROINTERVENTO 268-269
IMPIANTI TECNOLOGICI QUADRI ELETTRICI INTERRUTTORE AUTOMATICO MAGNETOTERMICO BIPOLARE - DA 10 A 32A, TENSIONE (V) 400, POTERE DI INTERRUZIONE 6KA | [9 empty] | ANALISI N. | 106
[10 empty] | ARTICOLO N. | P.05.010.2.b
[9 empty] | Quantità progetto | 42 | Cadauno
Produzione
[9 empty] | U. T.:________ | quantità analizzata (a)
Cadauno
FORMAZIONE DELL' ANALISI ( descrizione partite )
N. | Subanalisi o rifer.to | DESCRIZIONE | nr. | u.m | Quantità/ tempo di lavoro | Coeff | Incidenza | Costo unitario | Importo Parziale | Importo Totale | % su F
|  |  | (b) |  | (c) | (d) | (e)=b x c x d / a | (f) | (g)=e x f | (h)=g x Q
A - MANO D'OPERA
A.1 |  | Caposquadra |  | ore
A.2 |  | Operaio specializzato |  | ore
A.3 |  | Operaio qualificato |  | ore
A.4 |  | Operaio comune |  | ore
Subtotale Manodopera
B - MEZZI D'OPERA
B.1 |  | Indicare i macchinari e/o attrezzature necessarie alla lavorazione
B.2
B.3
B.4
B.5
B.6
Subtotale Mezzi d'opera
C - MATERIALI
C.1 |  | Indicare i materiali necessari alla lavorazione
C.2
C.3
C.4
C.5
C.6
Subtotale Materiali
D - ONERI VARI
D.1 |  | Indicare gli oneri necessari alla lavorazione
D.2
D.3
Subtotale Oneri Vari
E- PRESTAZIONE DI TERZI / SUBAPPALTO
E.1 |  | Indicare i lavori in subappalto e/o prestazioni di terzi necessarie alla lavorazione
E.2
E.3
Subtotale Prest. Terzi / Subappalto
Subtot F = A+B+C+D+E
|  | G - SPESE GENERALI |  |  |  |  | ...…..% | del subtot. F
Subtot H = subtot. F + G
|  | I - UTILI DI IMPRESA |  |  |  |  | ...…..% | del subtot. H
TOTALE GENERALE = H+ I
|  | PREZZO DI APPLICAZIONE |  |  |  |  | €/ | Cadauno
autostrade//per l'italia S.p.A.
AUTOSTRADA A14 BOLOGNA - BARI - TARANTO TRATTO DAL KM 78+500 AL KM 90+500 COMUNI DI FORLI’ E BERTINORO RISANAMENTO ACUSTICO - MACROINTERVENTO 268-269
IMPIANTI TECNOLOGICI QUADRI ELETTRICI INTERRUTTORE AUTOMATICO MAGNETOTERMICO QUADRIPOLARE - DA 10 a 32A, TENSIONE (V) 400, POTERE DI INTERRUZIONE 6KA | [9 empty] | ANALISI N. | 107
[10 empty] | ARTICOLO N. | P.05.010.4.b
[9 empty] | Quantità progetto | 2 | Cadauno
Produzione
[9 empty] | U. T.:________ | quantità analizzata (a)
Cadauno
FORMAZIONE DELL' ANALISI ( descrizione partite )
N. | Subanalisi o rifer.to | DESCRIZIONE | nr. | u.m | Quantità/ tempo di lavoro | Coeff | Incidenza | Costo unitario | Importo Parziale | Importo Totale | % su F
|  |  | (b) |  | (c) | (d) | (e)=b x c x d / a | (f) | (g)=e x f | (h)=g x Q
A - MANO D'OPERA
A.1 |  | Caposquadra |  | ore
A.2 |  | Operaio specializzato |  | ore
A.3 |  | Operaio qualificato |  | ore
A.4 |  | Operaio comune |  | ore
Subtotale Manodopera
B - MEZZI D'OPERA
B.1 |  | Indicare i macchinari e/o attrezzature necessarie alla lavorazione
B.2
B.3
B.4
B.5
B.6
Subtotale Mezzi d'opera
C - MATERIALI
C.1 |  | Indicare i materiali necessari alla lavorazione
C.2
C.3
C.4
C.5
C.6
Subtotale Materiali
D - ONERI VARI
D.1 |  | Indicare gli oneri necessari alla lavorazione
D.2
D.3
Subtotale Oneri Vari
E- PRESTAZIONE DI TERZI / SUBAPPALTO
E.1 |  | Indicare i lavori in subappalto e/o prestazioni di terzi necessarie alla lavorazione
E.2
E.3
Subtotale Prest. Terzi / Subappalto
Subtot F = A+B+C+D+E
|  | G - SPESE GENERALI |  |  |  |  | ...…..% | del subtot. F
Subtot H = subtot. F + G
|  | I - UTILI DI IMPRESA |  |  |  |  | ...…..% | del subtot. H
TOTALE GENERALE = H+ I
|  | PREZZO DI APPLICAZIONE |  |  |  |  | €/ | Cadauno
autostrade//per l'italia S.p.A.
AUTOSTRADA A14 BOLOGNA - BARI - TARANTO TRATTO DAL KM 78+500 AL KM 90+500 COMUNI DI FORLI’ E BERTINORO RISANAMENTO ACUSTICO - MACROINTERVENTO 268-269
IMPIANTI TECNOLOGICI QUADRI ELETTRICI BLOCCO DIFFERENZIALE TIPO 1P + N - CLASSE AC, TENSIONE (V) 230, CORRENTE NOMINALE SINO A 40 A, ID: 30mA, ISTANTANEI | [9 empty] | ANALISI N. | 108
[10 empty] | ARTICOLO N. | P.05.020.1.c
[9 empty] | Quantità progetto | 5 | Cadauno
Produzione
[9 empty] | U. T.:________ | quantità analizzata (a)
Cadauno
FORMAZIONE DELL' ANALISI ( descrizione partite )
N. | Subanalisi o rifer.to | DESCRIZIONE | nr. | u.m | Quantità/ tempo di lavoro | Coeff | Incidenza | Costo unitario | Importo Parziale | Importo Totale | % su F
|  |  | (b) |  | (c) | (d) | (e)=b x c x d / a | (f) | (g)=e x f | (h)=g x Q
A - MANO D'OPERA
A.1 |  | Caposquadra |  | ore
A.2 |  | Operaio specializzato |  | ore
A.3 |  | Operaio qualificato |  | ore
A.4 |  | Operaio comune |  | ore
Subtotale Manodopera
B - MEZZI D'OPERA
B.1 |  | Indicare i macchinari e/o attrezzature necessarie alla lavorazione
B.2
B.3
B.4
B.5
B.6
Subtotale Mezzi d'opera
C - MATERIALI
C.1 |  | Indicare i materiali necessari alla lavorazione
C.2
C.3
C.4
C.5
C.6
Subtotale Materiali
D - ONERI VARI
D.1 |  | Indicare gli oneri necessari alla lavorazione
D.2
D.3
Subtotale Oneri Vari
E- PRESTAZIONE DI TERZI / SUBAPPALTO
E.1 |  | Indicare i lavori in subappalto e/o prestazioni di terzi necessarie alla lavorazione
E.2
E.3
Subtotale Prest. Terzi / Subappalto
Subtot F = A+B+C+D+E
|  | G - SPESE GENERALI |  |  |  |  | ...…..% | del subtot. F
Subtot H = subtot. F + G
|  | I - UTILI DI IMPRESA |  |  |  |  | ...…..% | del subtot. H
TOTALE GENERALE = H+ I
|  | PREZZO DI APPLICAZIONE |  |  |  |  | €/ | Cadauno
autostrade//per l'italia S.p.A.
AUTOSTRADA A14 BOLOGNA - BARI - TARANTO TRATTO DAL KM 78+500 AL KM 90+500 COMUNI DI FORLI’ E BERTINORO RISANAMENTO ACUSTICO - MACROINTERVENTO 268-269
IMPIANTI TECNOLOGICI QUADRI ELETTRICI BLOCCO DIFFERENZIALE TIPO 4 P - CLASSE AC, TENSIONE (V) 230/400, CORRENTE NOMINALE SINO A 25 A, ID: 300mA, ISTANTANEI | [9 empty] | ANALISI N. | 109
[10 empty] | ARTICOLO N. | P.05.020.5.b.1
[9 empty] | Quantità progetto | 5 | Cadauno
Produzione
[9 empty] | U. T.:________ | quantità analizzata (a)
Cadauno
FORMAZIONE DELL' ANALISI ( descrizione partite )
N. | Subanalisi o rifer.to | DESCRIZIONE | nr. | u.m | Quantità/ tempo di lavoro | Coeff | Incidenza | Costo unitario | Importo Parziale | Importo Totale | % su F
|  |  | (b) |  | (c) | (d) | (e)=b x c x d / a | (f) | (g)=e x f | (h)=g x Q
A - MANO D'OPERA
A.1 |  | Caposquadra |  | ore
A.2 |  | Operaio specializzato |  | ore
A.3 |  | Operaio qualificato |  | ore
A.4 |  | Operaio comune |  | ore
Subtotale Manodopera
B - MEZZI D'OPERA
B.1 |  | Indicare i macchinari e/o attrezzature necessarie alla lavorazione
B.2
B.3
B.4
B.5
B.6
Subtotale Mezzi d'opera
C - MATERIALI
C.1 |  | Indicare i materiali necessari alla lavorazione
C.2
C.3
C.4
C.5
C.6
Subtotale Materiali
D - ONERI VARI
D.1 |  | Indicare gli oneri necessari alla lavorazione
D.2
D.3
Subtotale Oneri Vari
E- PRESTAZIONE DI TERZI / SUBAPPALTO
E.1 |  | Indicare i lavori in subappalto e/o prestazioni di terzi necessarie alla lavorazione
E.2
E.3
Subtotale Prest. Terzi / Subappalto
Subtot F = A+B+C+D+E
|  | G - SPESE GENERALI |  |  |  |  | ...…..% | del subtot. F
Subtot H = subtot. F + G
|  | I - UTILI DI IMPRESA |  |  |  |  | ...…..% | del subtot. H
TOTALE GENERALE = H+ I
|  | PREZZO DI APPLICAZIONE |  |  |  |  | €/ | Cadauno
autostrade//per l'italia S.p.A.
AUTOSTRADA A14 BOLOGNA - BARI - TARANTO TRATTO DAL KM 78+500 AL KM 90+500 COMUNI DI FORLI’ E BERTINORO RISANAMENTO ACUSTICO - MACROINTERVENTO 268-269
- CLASSE AC, TENSIONE (V) 230/400, CORRENTE NOMINALE SINO A 25 A, ID: 300mA, ISTANTANEI | [9 empty] | ANALISI N. | 110
[10 empty] | ARTICOLO N. | P.05.020.5.b.2
[9 empty] | Quantità progetto | 8 | Cadauno
Produzione
[9 empty] | U. T.:________ | quantità analizzata (a)
Cadauno
FORMAZIONE DELL' ANALISI ( descrizione partite )
N. | Subanalisi o rifer.to | DESCRIZIONE | nr. | u.m | Quantità/ tempo di lavoro | Coeff | Incidenza | Costo unitario | Importo Parziale | Importo Totale | % su F
|  |  | (b) |  | (c) | (d) | (e)=b x c x d / a | (f) | (g)=e x f | (h)=g x Q
A - MANO D'OPERA
A.1 |  | Caposquadra |  | ore
A.2 |  | Operaio specializzato |  | ore
A.3 |  | Operaio qualificato |  | ore
A.4 |  | Operaio comune |  | ore
Subtotale Manodopera
B - MEZZI D'OPERA
B.1 |  | Indicare i macchinari e/o attrezzature necessarie alla lavorazione
B.2
B.3
B.4
B.5
B.6
Subtotale Mezzi d'opera
C - MATERIALI
C.1 |  | Indicare i materiali necessari alla lavorazione
C.2
C.3
C.4
C.5
C.6
Subtotale Materiali
D - ONERI VARI
D.1 |  | Indicare gli oneri necessari alla lavorazione
D.2
D.3
Subtotale Oneri Vari
E- PRESTAZIONE DI TERZI / SUBAPPALTO
E.1 |  | Indicare i lavori in subappalto e/o prestazioni di terzi necessarie alla lavorazione
E.2
E.3
Subtotale Prest. Terzi / Subappalto
Subtot F = A+B+C+D+E
|  | G - SPESE GENERALI |  |  |  |  | ...…..% | del subtot. F
Subtot H = subtot. F + G
|  | I - UTILI DI IMPRESA |  |  |  |  | ...…..% | del subtot. H
TOTALE GENERALE = H+ I
|  | PREZZO DI APPLICAZIONE |  |  |  |  | €/ | Cadauno
autostrade//per l'italia S.p.A.
AUTOSTRADA A14 BOLOGNA - BARI - TARANTO TRATTO DAL KM 78+500 AL KM 90+500 COMUNI DI FORLI’ E BERTINORO RISANAMENTO ACUSTICO - MACROINTERVENTO 268-269
IMPIANTI TECNOLOGICI QUADRI ELETTRICI CONTATTORE 4 POLI - CORRENTE NOMINALE D'IMPIEGO IN AC1: 32 A | [9 empty] | ANALISI N. | 111
[10 empty] | ARTICOLO N. | P.05.035.b
[9 empty] | Quantità progetto | 4 | Cadauno
Produzione
[9 empty] | U. T.:________ | quantità analizzata (a)
Cadauno
FORMAZIONE DELL' ANALISI ( descrizione partite )
N. | Subanalisi o rifer.to | DESCRIZIONE | nr. | u.m | Quantità/ tempo di lavoro | Coeff | Incidenza | Costo unitario | Importo Parziale | Importo Totale | % su F
|  |  | (b) |  | (c) | (d) | (e)=b x c x d / a | (f) | (g)=e x f | (h)=g x Q
A - MANO D'OPERA
A.1 |  | Caposquadra |  | ore
A.2 |  | Operaio specializzato |  | ore
A.3 |  | Operaio qualificato |  | ore
A.4 |  | Operaio comune |  | ore
Subtotale Manodopera
B - MEZZI D'OPERA
B.1 |  | Indicare i macchinari e/o attrezzature necessarie alla lavorazione
B.2
B.3
B.4
B.5
B.6
Subtotale Mezzi d'opera
C - MATERIALI
C.1 |  | Indicare i materiali necessari alla lavorazione
C.2
C.3
C.4
C.5
C.6
Subtotale Materiali
D - ONERI VARI
D.1 |  | Indicare gli oneri necessari alla lavorazione
D.2
D.3
Subtotale Oneri Vari
E- PRESTAZIONE DI TERZI / SUBAPPALTO
E.1 |  | Indicare i lavori in subappalto e/o prestazioni di terzi necessarie alla lavorazione
E.2
E.3
Subtotale Prest. Terzi / Subappalto
Subtot F = A+B+C+D+E
|  | G - SPESE GENERALI |  |  |  |  | ...…..% | del subtot. F
Subtot H = subtot. F + G
|  | I - UTILI DI IMPRESA |  |  |  |  | ...…..% | del subtot. H
TOTALE GENERALE = H+ I
|  | PREZZO DI APPLICAZIONE |  |  |  |  | €/ | Cadauno
autostrade//per l'italia S.p.A.
AUTOSTRADA A14 BOLOGNA - BARI - TARANTO TRATTO DAL KM 78+500 AL KM 90+500 COMUNI DI FORLI’ E BERTINORO RISANAMENTO ACUSTICO - MACROINTERVENTO 268-269
IMPIANTI TECNOLOGICI QUADRI ELETTRICI GRUPPO SPD PER LA PROTEZIONE DA FULMINAZIONI DIRETTE E INDIRETTE | [9 empty] | ANALISI N. | 112
[10 empty] | ARTICOLO N. | P.05.060
[9 empty] | Quantità progetto | 34 | Cadauno
Produzione
[9 empty] | U. T.:________ | quantità analizzata (a)
Cadauno
FORMAZIONE DELL' ANALISI ( descrizione partite )
N. | Subanalisi o rifer.to | DESCRIZIONE | nr. | u.m | Quantità/ tempo di lavoro | Coeff | Incidenza | Costo unitario | Importo Parziale | Importo Totale | % su F
|  |  | (b) |  | (c) | (d) | (e)=b x c x d / a | (f) | (g)=e x f | (h)=g x Q
A - MANO D'OPERA
A.1 |  | Caposquadra |  | ore
A.2 |  | Operaio specializzato |  | ore
A.3 |  | Operaio qualificato |  | ore
A.4 |  | Operaio comune |  | ore
Subtotale Manodopera
B - MEZZI D'OPERA
B.1 |  | Indicare i macchinari e/o attrezzature necessarie alla lavorazione
B.2
B.3
B.4
B.5
B.6
Subtotale Mezzi d'opera
C - MATERIALI
C.1 |  | Indicare i materiali necessari alla lavorazione
C.2
C.3
C.4
C.5
C.6
Subtotale Materiali
D - ONERI VARI
D.1 |  | Indicare gli oneri necessari alla lavorazione
D.2
D.3
Subtotale Oneri Vari
E- PRESTAZIONE DI TERZI / SUBAPPALTO
E.1 |  | Indicare i lavori in subappalto e/o prestazioni di terzi necessarie alla lavorazione
E.2
E.3
Subtotale Prest. Terzi / Subappalto
Subtot F = A+B+C+D+E
|  | G - SPESE GENERALI |  |  |  |  | ...…..% | del subtot. F
Subtot H = subtot. F + G
|  | I - UTILI DI IMPRESA |  |  |  |  | ...…..% | del subtot. H
TOTALE GENERALE = H+ I
|  | PREZZO DI APPLICAZIONE |  |  |  |  | €/ | Cadauno
autostrade//per l'italia S.p.A.
AUTOSTRADA A14 BOLOGNA - BARI - TARANTO TRATTO DAL KM 78+500 AL KM 90+500 COMUNI DI FORLI’ E BERTINORO RISANAMENTO ACUSTICO - MACROINTERVENTO 268-269
IMPIANTI TECNOLOGICI QUADRI ELETTRICI ARMADIO STRADALE IN SMC (VETRORESINA) | [9 empty] | ANALISI N. | 113
[10 empty] | ARTICOLO N. | P.05.065.a
[9 empty] | Quantità progetto | 5 | Cadauno
Produzione
[9 empty] | U. T.:________ | quantità analizzata (a)
Cadauno
FORMAZIONE DELL' ANALISI ( descrizione partite )
N. | Subanalisi o rifer.to | DESCRIZIONE | nr. | u.m | Quantità/ tempo di lavoro | Coeff | Incidenza | Costo unitario | Importo Parziale | Importo Totale | % su F
|  |  | (b) |  | (c) | (d) | (e)=b x c x d / a | (f) | (g)=e x f | (h)=g x Q
A - MANO D'OPERA
A.1 |  | Caposquadra |  | ore
A.2 |  | Operaio specializzato |  | ore
A.3 |  | Operaio qualificato |  | ore
A.4 |  | Operaio comune |  | ore
Subtotale Manodopera
B - MEZZI D'OPERA
B.1 |  | Indicare i macchinari e/o attrezzature necessarie alla lavorazione
B.2
B.3
B.4
B.5
B.6
Subtotale Mezzi d'opera
C - MATERIALI
C.1 |  | Indicare i materiali necessari alla lavorazione
C.2
C.3
C.4
C.5
C.6
Subtotale Materiali
D - ONERI VARI
D.1 |  | Indicare gli oneri necessari alla lavorazione
D.2
D.3
Subtotale Oneri Vari
E- PRESTAZIONE DI TERZI / SUBAPPALTO
E.1 |  | Indicare i lavori in subappalto e/o prestazioni di terzi necessarie alla lavorazione
E.2
E.3
Subtotale Prest. Terzi / Subappalto
Subtot F = A+B+C+D+E
|  | G - SPESE GENERALI |  |  |  |  | ...…..% | del subtot. F
Subtot H = subtot. F + G
|  | I - UTILI DI IMPRESA |  |  |  |  | ...…..% | del subtot. H
TOTALE GENERALE = H+ I
|  | PREZZO DI APPLICAZIONE |  |  |  |  | €/ | Cadauno
autostrade//per l'italia S.p.A.
AUTOSTRADA A14 BOLOGNA - BARI - TARANTO TRATTO DAL KM 78+500 AL KM 90+500 COMUNI DI FORLI’ E BERTINORO RISANAMENTO ACUSTICO - MACROINTERVENTO 268-269
ARMADIO STRADALE IN SMC (VETRORESINA) | [9 empty] | ANALISI N. | 114
[10 empty] | ARTICOLO N. | P.05.065.b
[9 empty] | Quantità progetto | 5 | Cadauno
Produzione
[9 empty] | U. T.:________ | quantità analizzata (a)
Cadauno
FORMAZIONE DELL' ANALISI ( descrizione partite )
N. | Subanalisi o rifer.to | DESCRIZIONE | nr. | u.m | Quantità/ tempo di lavoro | Coeff | Incidenza | Costo unitario | Importo Parziale | Importo Totale | % su F
|  |  | (b) |  | (c) | (d) | (e)=b x c x d / a | (f) | (g)=e x f | (h)=g x Q
A - MANO D'OPERA
A.1 |  | Caposquadra |  | ore
A.2 |  | Operaio specializzato |  | ore
A.3 |  | Operaio qualificato |  | ore
A.4 |  | Operaio comune |  | ore
Subtotale Manodopera
B - MEZZI D'OPERA
B.1 |  | Indicare i macchinari e/o attrezzature necessarie alla lavorazione
B.2
B.3
B.4
B.5
B.6
Subtotale Mezzi d'opera
C - MATERIALI
C.1 |  | Indicare i materiali necessari alla lavorazione
C.2
C.3
C.4
C.5
C.6
Subtotale Materiali
D - ONERI VARI
D.1 |  | Indicare gli oneri necessari alla lavorazione
D.2
D.3
Subtotale Oneri Vari
E- PRESTAZIONE DI TERZI / SUBAPPALTO
E.1 |  | Indicare i lavori in subappalto e/o prestazioni di terzi necessarie alla lavorazione
E.2
E.3
Subtotale Prest. Terzi / Subappalto
Subtot F = A+B+C+D+E
|  | G - SPESE GENERALI |  |  |  |  | ...…..% | del subtot. F
Subtot H = subtot. F + G
|  | I - UTILI DI IMPRESA |  |  |  |  | ...…..% | del subtot. H
TOTALE GENERALE = H+ I
|  | PREZZO DI APPLICAZIONE |  |  |  |  | €/ | Cadauno
autostrade//per l'italia S.p.A.
AUTOSTRADA A14 BOLOGNA - BARI - TARANTO TRATTO DAL KM 78+500 AL KM 90+500 COMUNI DI FORLI’ E BERTINORO RISANAMENTO ACUSTICO - MACROINTERVENTO 268-269
ARMADIO STRADALE IN SMC (VETRORESINA) | [9 empty] | ANALISI N. | 115
[10 empty] | ARTICOLO N. | P.05.065.c
[9 empty] | Quantità progetto | 1 | Cadauno
Produzione
[9 empty] | U. T.:________ | quantità analizzata (a)
Cadauno
FORMAZIONE DELL' ANALISI ( descrizione partite )
N. | Subanalisi o rifer.to | DESCRIZIONE | nr. | u.m | Quantità/ tempo di lavoro | Coeff | Incidenza | Costo unitario | Importo Parziale | Importo Totale | % su F
|  |  | (b) |  | (c) | (d) | (e)=b x c x d / a | (f) | (g)=e x f | (h)=g x Q
A - MANO D'OPERA
A.1 |  | Caposquadra |  | ore
A.2 |  | Operaio specializzato |  | ore
A.3 |  | Operaio qualificato |  | ore
A.4 |  | Operaio comune |  | ore
Subtotale Manodopera
B - MEZZI D'OPERA
B.1 |  | Indicare i macchinari e/o attrezzature necessarie alla lavorazione
B.2
B.3
B.4
B.5
B.6
Subtotale Mezzi d'opera
C - MATERIALI
C.1 |  | Indicare i materiali necessari alla lavorazione
C.2
C.3
C.4
C.5
C.6
Subtotale Materiali
D - ONERI VARI
D.1 |  | Indicare gli oneri necessari alla lavorazione
D.2
D.3
Subtotale Oneri Vari
E- PRESTAZIONE DI TERZI / SUBAPPALTO
E.1 |  | Indicare i lavori in subappalto e/o prestazioni di terzi necessarie alla lavorazione
E.2
E.3
Subtotale Prest. Terzi / Subappalto
Subtot F = A+B+C+D+E
|  | G - SPESE GENERALI |  |  |  |  | ...…..% | del subtot. F
Subtot H = subtot. F + G
|  | I - UTILI DI IMPRESA |  |  |  |  | ...…..% | del subtot. H
TOTALE GENERALE = H+ I
|  | PREZZO DI APPLICAZIONE |  |  |  |  | €/ | Cadauno
autostrade//per l'italia S.p.A.
AUTOSTRADA A14 BOLOGNA - BARI - TARANTO TRATTO DAL KM 78+500 AL KM 90+500 COMUNI DI FORLI’ E BERTINORO RISANAMENTO ACUSTICO - MACROINTERVENTO 268-269
IMPIANTI TECNOLOGICI ILLUMINAZIONE SBRACCIO IN ACCIAIO LAMINATO E ZINCATO SU PALO PER ILLUMINAZIONE - SBRACCIO SINGOLO | [9 empty] | ANALISI N. | 116
[10 empty] | ARTICOLO N. | P.06.006.a
[9 empty] | Quantità progetto | 34 | Cadauno
Produzione
[9 empty] | U. T.:________ | quantità analizzata (a)
Cadauno
FORMAZIONE DELL' ANALISI ( descrizione partite )
N. | Subanalisi o rifer.to | DESCRIZIONE | nr. | u.m | Quantità/ tempo di lavoro | Coeff | Incidenza | Costo unitario | Importo Parziale | Importo Totale | % su F
|  |  | (b) |  | (c) | (d) | (e)=b x c x d / a | (f) | (g)=e x f | (h)=g x Q
A - MANO D'OPERA
A.1 |  | Caposquadra |  | ore
A.2 |  | Operaio specializzato |  | ore
A.3 |  | Operaio qualificato |  | ore
A.4 |  | Operaio comune |  | ore
Subtotale Manodopera
B - MEZZI D'OPERA
B.1 |  | Indicare i macchinari e/o attrezzature necessarie alla lavorazione
B.2
B.3
B.4
B.5
B.6
Subtotale Mezzi d'opera
C - MATERIALI
C.1 |  | Indicare i materiali necessari alla lavorazione
C.2
C.3
C.4
C.5
C.6
Subtotale Materiali
D - ONERI VARI
D.1 |  | Indicare gli oneri necessari alla lavorazione
D.2
D.3
Subtotale Oneri Vari
E- PRESTAZIONE DI TERZI / SUBAPPALTO
E.1 |  | Indicare i lavori in subappalto e/o prestazioni di terzi necessarie alla lavorazione
E.2
E.3
Subtotale Prest. Terzi / Subappalto
Subtot F = A+B+C+D+E
|  | G - SPESE GENERALI |  |  |  |  | ...…..% | del subtot. F
Subtot H = subtot. F + G
|  | I - UTILI DI IMPRESA |  |  |  |  | ...…..% | del subtot. H
TOTALE GENERALE = H+ I
|  | PREZZO DI APPLICAZIONE |  |  |  |  | €/ | Cadauno
autostrade//per l'italia S.p.A.
AUTOSTRADA A14 BOLOGNA - BARI - TARANTO TRATTO DAL KM 78+500 AL KM 90+500 COMUNI DI FORLI’ E BERTINORO RISANAMENTO ACUSTICO - MACROINTERVENTO 268-269
IMPIANTI TECNOLOGICI ILLUMINAZIONE PALO DA LAMIERA IN ACCIAIO S235 TRONCOCONICO DIRITTO A SEZIONE CIRCOLARE - LUNGHEZZA 10,80 M, ALTEZZA FUORI TERRA 10,00 M, DIAMETRO BASE 168 MM, SPESSORE 4 MM | [9 empty] | ANALISI N. | 117
[10 empty] | ARTICOLO N. | P.06.010.2.i
[9 empty] | Quantità progetto | 31 | Cadauno
Produzione
[9 empty] | U. T.:________ | quantità analizzata (a)
Cadauno
FORMAZIONE DELL' ANALISI ( descrizione partite )
N. | Subanalisi o rifer.to | DESCRIZIONE | nr. | u.m | Quantità/ tempo di lavoro | Coeff | Incidenza | Costo unitario | Importo Parziale | Importo Totale | % su F
|  |  | (b) |  | (c) | (d) | (e)=b x c x d / a | (f) | (g)=e x f | (h)=g x Q
A - MANO D'OPERA
A.1 |  | Caposquadra |  | ore
A.2 |  | Operaio specializzato |  | ore
A.3 |  | Operaio qualificato |  | ore
A.4 |  | Operaio comune |  | ore
Subtotale Manodopera
B - MEZZI D'OPERA
B.1 |  | Indicare i macchinari e/o attrezzature necessarie alla lavorazione
B.2
B.3
B.4
B.5
B.6
Subtotale Mezzi d'opera
C - MATERIALI
C.1 |  | Indicare i materiali necessari alla lavorazione
C.2
C.3
C.4
C.5
C.6
Subtotale Materiali
D - ONERI VARI
D.1 |  | Indicare gli oneri necessari alla lavorazione
D.2
D.3
Subtotale Oneri Vari
E- PRESTAZIONE DI TERZI / SUBAPPALTO
E.1 |  | Indicare i lavori in subappalto e/o prestazioni di terzi necessarie alla lavorazione
E.2
E.3
Subtotale Prest. Terzi / Subappalto
Subtot F = A+B+C+D+E
|  | G - SPESE GENERALI |  |  |  |  | ...…..% | del subtot. F
Subtot H = subtot. F + G
|  | I - UTILI DI IMPRESA |  |  |  |  | ...…..% | del subtot. H
TOTALE GENERALE = H+ I
|  | PREZZO DI APPLICAZIONE |  |  |  |  | €/ | Cadauno
autostrade//per l'italia S.p.A.
AUTOSTRADA A14 BOLOGNA - BARI - TARANTO TRATTO DAL KM 78+500 AL KM 90+500 COMUNI DI FORLI’ E BERTINORO RISANAMENTO ACUSTICO - MACROINTERVENTO 268-269
IMPIANTI TECNOLOGICI ILLUMINAZIONE PALO DA LAMIERA IN ACCIAIO S235 TRONCOCONICO DIRITTO A SEZIONE CIRCOLARE - LUNGHEZZA 11,80 M, ALTEZZA FUORI TERRA 11,00 M, DIAMETRO BASE 178 MM, SPESSORE 4 MM | [9 empty] | ANALISI N. | 118
[10 empty] | ARTICOLO N. | P.06.010.2.l
[9 empty] | Quantità progetto | 8 | Cadauno
Produzione
[9 empty] | U. T.:________ | quantità analizzata (a)
Cadauno
FORMAZIONE DELL' ANALISI ( descrizione partite )
N. | Subanalisi o rifer.to | DESCRIZIONE | nr. | u.m | Quantità/ tempo di lavoro | Coeff | Incidenza | Costo unitario | Importo Parziale | Importo Totale | % su F
|  |  | (b) |  | (c) | (d) | (e)=b x c x d / a | (f) | (g)=e x f | (h)=g x Q
A - MANO D'OPERA
A.1 |  | Caposquadra |  | ore
A.2 |  | Operaio specializzato |  | ore
A.3 |  | Operaio qualificato |  | ore
A.4 |  | Operaio comune |  | ore
Subtotale Manodopera
B - MEZZI D'OPERA
B.1 |  | Indicare i macchinari e/o attrezzature necessarie alla lavorazione
B.2
B.3
B.4
B.5
B.6
Subtotale Mezzi d'opera
C - MATERIALI
C.1 |  | Indicare i materiali necessari alla lavorazione
C.2
C.3
C.4
C.5
C.6
Subtotale Materiali
D - ONERI VARI
D.1 |  | Indicare gli oneri necessari alla lavorazione
D.2
D.3
Subtotale Oneri Vari
E- PRESTAZIONE DI TERZI / SUBAPPALTO
E.1 |  | Indicare i lavori in subappalto e/o prestazioni di terzi necessarie alla lavorazione
E.2
E.3
Subtotale Prest. Terzi / Subappalto
Subtot F = A+B+C+D+E
|  | G - SPESE GENERALI |  |  |  |  | ...…..% | del subtot. F
Subtot H = subtot. F + G
|  | I - UTILI DI IMPRESA |  |  |  |  | ...…..% | del subtot. H
TOTALE GENERALE = H+ I
|  | PREZZO DI APPLICAZIONE |  |  |  |  | €/ | Cadauno
autostrade//per l'italia S.p.A.
AUTOSTRADA A14 BOLOGNA - BARI - TARANTO TRATTO DAL KM 78+500 AL KM 90+500 COMUNI DI FORLI’ E BERTINORO RISANAMENTO ACUSTICO - MACROINTERVENTO 268-269
IMPIANTI TECNOLOGICI ILLUMINAZIONE PLINTI PER PALI DI ILLUMINAZIONE - VOLUME ESTERNO (VUOTO X PIENO) COMPRESE DA 0,701 MC A 0,940 MC | [9 empty] | ANALISI N. | 119
[10 empty] | ARTICOLO N. | P.06.015.d
[9 empty] | Quantità progetto | 40 | Cadauno
Produzione
[9 empty] | U. T.:________ | quantità analizzata (a)
Cadauno
FORMAZIONE DELL' ANALISI ( descrizione partite )
N. | Subanalisi o rifer.to | DESCRIZIONE | nr. | u.m | Quantità/ tempo di lavoro | Coeff | Incidenza | Costo unitario | Importo Parziale | Importo Totale | % su F
|  |  | (b) |  | (c) | (d) | (e)=b x c x d / a | (f) | (g)=e x f | (h)=g x Q
A - MANO D'OPERA
A.1 |  | Caposquadra |  | ore
A.2 |  | Operaio specializzato |  | ore
A.3 |  | Operaio qualificato |  | ore
A.4 |  | Operaio comune |  | ore
Subtotale Manodopera
B - MEZZI D'OPERA
B.1 |  | Indicare i macchinari e/o attrezzature necessarie alla lavorazione
B.2
B.3
B.4
B.5
B.6
Subtotale Mezzi d'opera
C - MATERIALI
C.1 |  | Indicare i materiali necessari alla lavorazione
C.2
C.3
C.4
C.5
C.6
Subtotale Materiali
D - ONERI VARI
D.1 |  | Indicare gli oneri necessari alla lavorazione
D.2
D.3
Subtotale Oneri Vari
E- PRESTAZIONE DI TERZI / SUBAPPALTO
E.1 |  | Indicare i lavori in subappalto e/o prestazioni di terzi necessarie alla lavorazione
E.2
E.3
Subtotale Prest. Terzi / Subappalto
Subtot F = A+B+C+D+E
|  | G - SPESE GENERALI |  |  |  |  | ...…..% | del subtot. F
Subtot H = subtot. F + G
|  | I - UTILI DI IMPRESA |  |  |  |  | ...…..% | del subtot. H
TOTALE GENERALE = H+ I
|  | PREZZO DI APPLICAZIONE |  |  |  |  | €/ | Cadauno
autostrade//per l'italia S.p.A.
AUTOSTRADA A14 BOLOGNA - BARI - TARANTO TRATTO DAL KM 78+500 AL KM 90+500 COMUNI DI FORLI’ E BERTINORO RISANAMENTO ACUSTICO - MACROINTERVENTO 268-269
IMPIANTI TECNOLOGICI ILLUMINAZIONE ILLUMINAZIONE LED PER ESTERNO FORNITURA - FLUSSO LUMINOSO DA 14.501 A 19.000 LUMEN | [9 empty] | ANALISI N. | 120
[10 empty] | ARTICOLO N. | P.06.018.1.d
[9 empty] | Quantità progetto | 34 | Cadauno
Produzione
[9 empty] | U. T.:________ | quantità analizzata (a)
Cadauno
FORMAZIONE DELL' ANALISI ( descrizione partite )
N. | Subanalisi o rifer.to | DESCRIZIONE | nr. | u.m | Quantità/ tempo di lavoro | Coeff | Incidenza | Costo unitario | Importo Parziale | Importo Totale | % su F
|  |  | (b) |  | (c) | (d) | (e)=b x c x d / a | (f) | (g)=e x f | (h)=g x Q
A - MANO D'OPERA
A.1 |  | Caposquadra |  | ore
A.2 |  | Operaio specializzato |  | ore
A.3 |  | Operaio qualificato |  | ore
A.4 |  | Operaio comune |  | ore
Subtotale Manodopera
B - MEZZI D'OPERA
B.1 |  | Indicare i macchinari e/o attrezzature necessarie alla lavorazione
B.2
B.3
B.4
B.5
B.6
Subtotale Mezzi d'opera
C - MATERIALI
C.1 |  | Indicare i materiali necessari alla lavorazione
C.2
C.3
C.4
C.5
C.6
Subtotale Materiali
D - ONERI VARI
D.1 |  | Indicare gli oneri necessari alla lavorazione
D.2
D.3
Subtotale Oneri Vari
E- PRESTAZIONE DI TERZI / SUBAPPALTO
E.1 |  | Indicare i lavori in subappalto e/o prestazioni di terzi necessarie alla lavorazione
E.2
E.3
Subtotale Prest. Terzi / Subappalto
Subtot F = A+B+C+D+E
|  | G - SPESE GENERALI |  |  |  |  | ...…..% | del subtot. F
Subtot H = subtot. F + G
|  | I - UTILI DI IMPRESA |  |  |  |  | ...…..% | del subtot. H
TOTALE GENERALE = H+ I
|  | PREZZO DI APPLICAZIONE |  |  |  |  | €/ | Cadauno
autostrade//per l'italia S.p.A.
AUTOSTRADA A14 BOLOGNA - BARI - TARANTO TRATTO DAL KM 78+500 AL KM 90+500 COMUNI DI FORLI’ E BERTINORO RISANAMENTO ACUSTICO - MACROINTERVENTO 268-269
IMPIANTI TECNOLOGICI TUBAZIONI - CASSETTE - PASSERELLE PORTACAVI - CANALI PORTACAVI TUBO IN POLIETILENE A DOPPIA PARETE - DIAMETRO 110 MM | [9 empty] | ANALISI N. | 121
[10 empty] | ARTICOLO N. | P.07.010.f
[9 empty] | Quantità progetto | 2458 | ml
Produzione
[9 empty] | U. T.:________ | quantità analizzata (a)
ml
FORMAZIONE DELL' ANALISI ( descrizione partite )
N. | Subanalisi o rifer.to | DESCRIZIONE | nr. | u.m | Quantità/ tempo di lavoro | Coeff | Incidenza | Costo unitario | Importo Parziale | Importo Totale | % su F
|  |  | (b) |  | (c) | (d) | (e)=b x c x d / a | (f) | (g)=e x f | (h)=g x Q
A - MANO D'OPERA
A.1 |  | Caposquadra |  | ore
A.2 |  | Operaio specializzato |  | ore
A.3 |  | Operaio qualificato |  | ore
A.4 |  | Operaio comune |  | ore
Subtotale Manodopera
B - MEZZI D'OPERA
B.1 |  | Indicare i macchinari e/o attrezzature necessarie alla lavorazione
B.2
B.3
B.4
B.5
B.6
Subtotale Mezzi d'opera
C - MATERIALI
C.1 |  | Indicare i materiali necessari alla lavorazione
C.2
C.3
C.4
C.5
C.6
Subtotale Materiali
D - ONERI VARI
D.1 |  | Indicare gli oneri necessari alla lavorazione
D.2
D.3
Subtotale Oneri Vari
E- PRESTAZIONE DI TERZI / SUBAPPALTO
E.1 |  | Indicare i lavori in subappalto e/o prestazioni di terzi necessarie alla lavorazione
E.2
E.3
Subtotale Prest. Terzi / Subappalto
Subtot F = A+B+C+D+E
|  | G - SPESE GENERALI |  |  |  |  | ...…..% | del subtot. F
Subtot H = subtot. F + G
|  | I - UTILI DI IMPRESA |  |  |  |  | ...…..% | del subtot. H
TOTALE GENERALE = H+ I
|  | PREZZO DI APPLICAZIONE |  |  |  |  | €/ | ml
autostrade//per l'italia S.p.A.
AUTOSTRADA A14 BOLOGNA - BARI - TARANTO TRATTO DAL KM 78+500 AL KM 90+500 COMUNI DI FORLI’ E BERTINORO RISANAMENTO ACUSTICO - MACROINTERVENTO 268-269
IMPIANTI TECNOLOGICI TUBAZIONI - CASSETTE - PASSERELLE PORTACAVI - CANALI PORTACAVI GUAINA FLESSIBILE CON SPIRALE RINFORZATA - DIAMETRO ESTERNO 38 MM | [9 empty] | ANALISI N. | 122
[10 empty] | ARTICOLO N. | P.07.015.c
[9 empty] | Quantità progetto | 1266 | ml
Produzione
[9 empty] | U. T.:________ | quantità analizzata (a)
ml
FORMAZIONE DELL' ANALISI ( descrizione partite )
N. | Subanalisi o rifer.to | DESCRIZIONE | nr. | u.m | Quantità/ tempo di lavoro | Coeff | Incidenza | Costo unitario | Importo Parziale | Importo Totale | % su F
|  |  | (b) |  | (c) | (d) | (e)=b x c x d / a | (f) | (g)=e x f | (h)=g x Q
A - MANO D'OPERA
A.1 |  | Caposquadra |  | ore
A.2 |  | Operaio specializzato |  | ore
A.3 |  | Operaio qualificato |  | ore
A.4 |  | Operaio comune |  | ore
Subtotale Manodopera
B - MEZZI D'OPERA
B.1 |  | Indicare i macchinari e/o attrezzature necessarie alla lavorazione
B.2
B.3
B.4
B.5
B.6
Subtotale Mezzi d'opera
C - MATERIALI
C.1 |  | Indicare i materiali necessari alla lavorazione
C.2
C.3
C.4
C.5
C.6
Subtotale Materiali
D - ONERI VARI
D.1 |  | Indicare gli oneri necessari alla lavorazione
D.2
D.3
Subtotale Oneri Vari
E- PRESTAZIONE DI TERZI / SUBAPPALTO
E.1 |  | Indicare i lavori in subappalto e/o prestazioni di terzi necessarie alla lavorazione
E.2
E.3
Subtotale Prest. Terzi / Subappalto
Subtot F = A+B+C+D+E
|  | G - SPESE GENERALI |  |  |  |  | ...…..% | del subtot. F
Subtot H = subtot. F + G
|  | I - UTILI DI IMPRESA |  |  |  |  | ...…..% | del subtot. H
TOTALE GENERALE = H+ I
|  | PREZZO DI APPLICAZIONE |  |  |  |  | €/ | ml
autostrade//per l'italia S.p.A.
AUTOSTRADA A14 BOLOGNA - BARI - TARANTO TRATTO DAL KM 78+500 AL KM 90+500 COMUNI DI FORLI’ E BERTINORO RISANAMENTO ACUSTICO - MACROINTERVENTO 268-269
IMPIANTI TECNOLOGICI TUBAZIONI - CASSETTE - PASSERELLE PORTACAVI - CANALI PORTACAVI CASSETTA DI DERIVAZIONE DA PALO - FORNITURA | [9 empty] | ANALISI N. | 123
[10 empty] | ARTICOLO N. | P.07.125.a
[9 empty] | Quantità progetto | 46 | Cadauno
Produzione
[9 empty] | U. T.:________ | quantità analizzata (a)
Cadauno
FORMAZIONE DELL' ANALISI ( descrizione partite )
N. | Subanalisi o rifer.to | DESCRIZIONE | nr. | u.m | Quantità/ tempo di lavoro | Coeff | Incidenza | Costo unitario | Importo Parziale | Importo Totale | % su F
|  |  | (b) |  | (c) | (d) | (e)=b x c x d / a | (f) | (g)=e x f | (h)=g x Q
A - MANO D'OPERA
A.1 |  | Caposquadra |  | ore
A.2 |  | Operaio specializzato |  | ore
A.3 |  | Operaio qualificato |  | ore
A.4 |  | Operaio comune |  | ore
Subtotale Manodopera
B - MEZZI D'OPERA
B.1 |  | Indicare i macchinari e/o attrezzature necessarie alla lavorazione
B.2
B.3
B.4
B.5
B.6
Subtotale Mezzi d'opera
C - MATERIALI
C.1 |  | Indicare i materiali necessari alla lavorazione
C.2
C.3
C.4
C.5
C.6
Subtotale Materiali
D - ONERI VARI
D.1 |  | Indicare gli oneri necessari alla lavorazione
D.2
D.3
Subtotale Oneri Vari
E- PRESTAZIONE DI TERZI / SUBAPPALTO
E.1 |  | Indicare i lavori in subappalto e/o prestazioni di terzi necessarie alla lavorazione
E.2
E.3
Subtotale Prest. Terzi / Subappalto
Subtot F = A+B+C+D+E
|  | G - SPESE GENERALI |  |  |  |  | ...…..% | del subtot. F
Subtot H = subtot. F + G
|  | I - UTILI DI IMPRESA |  |  |  |  | ...…..% | del subtot. H
TOTALE GENERALE = H+ I
|  | PREZZO DI APPLICAZIONE |  |  |  |  | €/ | Cadauno
autostrade//per l'italia S.p.A.
AUTOSTRADA A14 BOLOGNA - BARI - TARANTO TRATTO DAL KM 78+500 AL KM 90+500 COMUNI DI FORLI’ E BERTINORO RISANAMENTO ACUSTICO - MACROINTERVENTO 268-269
IMPIANTI TECNOLOGICI TUBAZIONI - CASSETTE - PASSERELLE PORTACAVI - CANALI PORTACAVI CASSETTA DI DERIVAZIONE DA PALO - POSA IN OPERA | [9 empty] | ANALISI N. | 124
[10 empty] | ARTICOLO N. | P.07.125.b
[9 empty] | Quantità progetto | 46 | Cadauno
Produzione
[9 empty] | U. T.:________ | quantità analizzata (a)
Cadauno
FORMAZIONE DELL' ANALISI ( descrizione partite )
N. | Subanalisi o rifer.to | DESCRIZIONE | nr. | u.m | Quantità/ tempo di lavoro | Coeff | Incidenza | Costo unitario | Importo Parziale | Importo Totale | % su F
|  |  | (b) |  | (c) | (d) | (e)=b x c x d / a | (f) | (g)=e x f | (h)=g x Q
A - MANO D'OPERA
A.1 |  | Caposquadra |  | ore
A.2 |  | Operaio specializzato |  | ore
A.3 |  | Operaio qualificato |  | ore
A.4 |  | Operaio comune |  | ore
Subtotale Manodopera
B - MEZZI D'OPERA
B.1 |  | Indicare i macchinari e/o attrezzature necessarie alla lavorazione
B.2
B.3
B.4
B.5
B.6
Subtotale Mezzi d'opera
C - MATERIALI
C.1 |  | Indicare i materiali necessari alla lavorazione
C.2
C.3
C.4
C.5
C.6
Subtotale Materiali
D - ONERI VARI
D.1 |  | Indicare gli oneri necessari alla lavorazione
D.2
D.3
Subtotale Oneri Vari
E- PRESTAZIONE DI TERZI / SUBAPPALTO
E.1 |  | Indicare i lavori in subappalto e/o prestazioni di terzi necessarie alla lavorazione
E.2
E.3
Subtotale Prest. Terzi / Subappalto
Subtot F = A+B+C+D+E
|  | G - SPESE GENERALI |  |  |  |  | ...…..% | del subtot. F
Subtot H = subtot. F + G
|  | I - UTILI DI IMPRESA |  |  |  |  | ...…..% | del subtot. H
TOTALE GENERALE = H+ I
|  | PREZZO DI APPLICAZIONE |  |  |  |  | €/ | Cadauno
autostrade//per l'italia S.p.A.
AUTOSTRADA A14 BOLOGNA - BARI - TARANTO TRATTO DAL KM 78+500 AL KM 90+500 COMUNI DI FORLI’ E BERTINORO RISANAMENTO ACUSTICO - MACROINTERVENTO 268-269
IMPIANTI TECNOLOGICI TELECONTROLLO SENSORI DI RILEVAMENTO DATI METEOROLOGICI - SENSORE UMIDITÀ E TEMPERATURA ARIA | [9 empty] | ANALISI N. | 125
[10 empty] | ARTICOLO N. | P.13.020.3
[9 empty] | Quantità progetto | 1 | Cadauno
Produzione
[9 empty] | U. T.:________ | quantità analizzata (a)
Cadauno
FORMAZIONE DELL' ANALISI ( descrizione partite )
N. | Subanalisi o rifer.to | DESCRIZIONE | nr. | u.m | Quantità/ tempo di lavoro | Coeff | Incidenza | Costo unitario | Importo Parziale | Importo Totale | % su F
|  |  | (b) |  | (c) | (d) | (e)=b x c x d / a | (f) | (g)=e x f | (h)=g x Q
A - MANO D'OPERA
A.1 |  | Caposquadra |  | ore
A.2 |  | Operaio specializzato |  | ore
A.3 |  | Operaio qualificato |  | ore
A.4 |  | Operaio comune |  | ore
Subtotale Manodopera
B - MEZZI D'OPERA
B.1 |  | Indicare i macchinari e/o attrezzature necessarie alla lavorazione
B.2
B.3
B.4
B.5
B.6
Subtotale Mezzi d'opera
C - MATERIALI
C.1 |  | Indicare i materiali necessari alla lavorazione
C.2
C.3
C.4
C.5
C.6
Subtotale Materiali
D - ONERI VARI
D.1 |  | Indicare gli oneri necessari alla lavorazione
D.2
D.3
Subtotale Oneri Vari
E- PRESTAZIONE DI TERZI / SUBAPPALTO
E.1 |  | Indicare i lavori in subappalto e/o prestazioni di terzi necessarie alla lavorazione
E.2
E.3
Subtotale Prest. Terzi / Subappalto
Subtot F = A+B+C+D+E
|  | G - SPESE GENERALI |  |  |  |  | ...…..% | del subtot. F
Subtot H = subtot. F + G
|  | I - UTILI DI IMPRESA |  |  |  |  | ...…..% | del subtot. H
TOTALE GENERALE = H+ I
|  | PREZZO DI APPLICAZIONE |  |  |  |  | €/ | Cadauno
autostrade//per l'italia S.p.A.
AUTOSTRADA A14 BOLOGNA - BARI - TARANTO TRATTO DAL KM 78+500 AL KM 90+500 COMUNI DI FORLI’ E BERTINORO RISANAMENTO ACUSTICO - MACROINTERVENTO 268-269
IMPIANTI TECNOLOGICI TVCC TELECAMERA IP DOME DA INTERNO ED ESTERNO PER VIDEOSORVEGLIANZA DI TUTTI GLI AMBIENTI CON MESSA A FUOCO E ZOOM REMOTI - POSA IN OPERA | [9 empty] | ANALISI N. | 126
[10 empty] | ARTICOLO N. | P.15.005.b
[9 empty] | Quantità progetto | 2 | Cadauno
Produzione
[9 empty] | U. T.:________ | quantità analizzata (a)
Cadauno
FORMAZIONE DELL' ANALISI ( descrizione partite )
N. | Subanalisi o rifer.to | DESCRIZIONE | nr. | u.m | Quantità/ tempo di lavoro | Coeff | Incidenza | Costo unitario | Importo Parziale | Importo Totale | % su F
|  |  | (b) |  | (c) | (d) | (e)=b x c x d / a | (f) | (g)=e x f | (h)=g x Q
A - MANO D'OPERA
A.1 |  | Caposquadra |  | ore
A.2 |  | Operaio specializzato |  | ore
A.3 |  | Operaio qualificato |  | ore
A.4 |  | Operaio comune |  | ore
Subtotale Manodopera
B - MEZZI D'OPERA
B.1 |  | Indicare i macchinari e/o attrezzature necessarie alla lavorazione
B.2
B.3
B.4
B.5
B.6
Subtotale Mezzi d'opera
C - MATERIALI
C.1 |  | Indicare i materiali necessari alla lavorazione
C.2
C.3
C.4
C.5
C.6
Subtotale Materiali
D - ONERI VARI
D.1 |  | Indicare gli oneri necessari alla lavorazione
D.2
D.3
Subtotale Oneri Vari
E- PRESTAZIONE DI TERZI / SUBAPPALTO
E.1 |  | Indicare i lavori in subappalto e/o prestazioni di terzi necessarie alla lavorazione
E.2
E.3
Subtotale Prest. Terzi / Subappalto
Subtot F = A+B+C+D+E
|  | G - SPESE GENERALI |  |  |  |  | ...…..% | del subtot. F
Subtot H = subtot. F + G
|  | I - UTILI DI IMPRESA |  |  |  |  | ...…..% | del subtot. H
TOTALE GENERALE = H+ I
|  | PREZZO DI APPLICAZIONE |  |  |  |  | €/ | Cadauno
autostrade//per l'italia S.p.A.
AUTOSTRADA A14 BOLOGNA - BARI - TARANTO TRATTO DAL KM 78+500 AL KM 90+500 COMUNI DI FORLI’ E BERTINORO RISANAMENTO ACUSTICO - MACROINTERVENTO 268-269
IMPIANTI TECNOLOGICI MANUTENZIONE ORDINARIA - IMPIANTI TECNOLOGICI SUPPORTO TESTA PALO PER SOSTEGNO DI PIÙ ARMATURE | [9 empty] | ANALISI N. | 127
[10 empty] | ARTICOLO N. | P.20.006
[9 empty] | Quantità progetto | 5 | Cadauno
Produzione
[9 empty] | U. T.:________ | quantità analizzata (a)
Cadauno
FORMAZIONE DELL' ANALISI ( descrizione partite )
N. | Subanalisi o rifer.to | DESCRIZIONE | nr. | u.m | Quantità/ tempo di lavoro | Coeff | Incidenza | Costo unitario | Importo Parziale | Importo Totale | % su F
|  |  | (b) |  | (c) | (d) | (e)=b x c x d / a | (f) | (g)=e x f | (h)=g x Q
A - MANO D'OPERA
A.1 |  | Caposquadra |  | ore
A.2 |  | Operaio specializzato |  | ore
A.3 |  | Operaio qualificato |  | ore
A.4 |  | Operaio comune |  | ore
Subtotale Manodopera
B - MEZZI D'OPERA
B.1 |  | Indicare i macchinari e/o attrezzature necessarie alla lavorazione
B.2
B.3
B.4
B.5
B.6
Subtotale Mezzi d'opera
C - MATERIALI
C.1 |  | Indicare i materiali necessari alla lavorazione
C.2
C.3
C.4
C.5
C.6
Subtotale Materiali
D - ONERI VARI
D.1 |  | Indicare gli oneri necessari alla lavorazione
D.2
D.3
Subtotale Oneri Vari
E- PRESTAZIONE DI TERZI / SUBAPPALTO
E.1 |  | Indicare i lavori in subappalto e/o prestazioni di terzi necessarie alla lavorazione
E.2
E.3
Subtotale Prest. Terzi / Subappalto
Subtot F = A+B+C+D+E
|  | G - SPESE GENERALI |  |  |  |  | ...…..% | del subtot. F
Subtot H = subtot. F + G
|  | I - UTILI DI IMPRESA |  |  |  |  | ...…..% | del subtot. H
TOTALE GENERALE = H+ I
|  | PREZZO DI APPLICAZIONE |  |  |  |  | €/ | Cadauno
autostrade//per l'italia S.p.A.
AUTOSTRADA A14 BOLOGNA - BARI - TARANTO TRATTO DAL KM 78+500 AL KM 90+500 COMUNI DI FORLI’ E BERTINORO RISANAMENTO ACUSTICO - MACROINTERVENTO 268-269
IMPIANTI TECNOLOGICI MANUTENZIONE ORDINARIA - IMPIANTI TECNOLOGICI PORTAFUSIBILI UNIPOLARE | [9 empty] | ANALISI N. | 128
[10 empty] | ARTICOLO N. | P.20.011
[9 empty] | Quantità progetto | 34 | Cadauno
Produzione
[9 empty] | U. T.:________ | quantità analizzata (a)
Cadauno
FORMAZIONE DELL' ANALISI ( descrizione partite )
N. | Subanalisi o rifer.to | DESCRIZIONE | nr. | u.m | Quantità/ tempo di lavoro | Coeff | Incidenza | Costo unitario | Importo Parziale | Importo Totale | % su F
|  |  | (b) |  | (c) | (d) | (e)=b x c x d / a | (f) | (g)=e x f | (h)=g x Q
A - MANO D'OPERA
A.1 |  | Caposquadra |  | ore
A.2 |  | Operaio specializzato |  | ore
A.3 |  | Operaio qualificato |  | ore
A.4 |  | Operaio comune |  | ore
Subtotale Manodopera
B - MEZZI D'OPERA
B.1 |  | Indicare i macchinari e/o attrezzature necessarie alla lavorazione
B.2
B.3
B.4
B.5
B.6
Subtotale Mezzi d'opera
C - MATERIALI
C.1 |  | Indicare i materiali necessari alla lavorazione
C.2
C.3
C.4
C.5
C.6
Subtotale Materiali
D - ONERI VARI
D.1 |  | Indicare gli oneri necessari alla lavorazione
D.2
D.3
Subtotale Oneri Vari
E- PRESTAZIONE DI TERZI / SUBAPPALTO
E.1 |  | Indicare i lavori in subappalto e/o prestazioni di terzi necessarie alla lavorazione
E.2
E.3
Subtotale Prest. Terzi / Subappalto
Subtot F = A+B+C+D+E
|  | G - SPESE GENERALI |  |  |  |  | ...…..% | del subtot. F
Subtot H = subtot. F + G
|  | I - UTILI DI IMPRESA |  |  |  |  | ...…..% | del subtot. H
TOTALE GENERALE = H+ I
|  | PREZZO DI APPLICAZIONE |  |  |  |  | €/ | Cadauno
autostrade//per l'italia S.p.A.
AUTOSTRADA A14 BOLOGNA - BARI - TARANTO TRATTO DAL KM 78+500 AL KM 90+500 COMUNI DI FORLI’ E BERTINORO RISANAMENTO ACUSTICO - MACROINTERVENTO 268-269
IMPIANTI TECNOLOGICI MANUTENZIONE ORDINARIA - IMPIANTI TECNOLOGICI RIMOZIONE DI PALI IN ACCIAIO | [9 empty] | ANALISI N. | 129
[10 empty] | ARTICOLO N. | P.20.015
[9 empty] | Quantità progetto | 43 | Cadauno
Produzione
[9 empty] | U. T.:________ | quantità analizzata (a)
Cadauno
FORMAZIONE DELL' ANALISI ( descrizione partite )
N. | Subanalisi o rifer.to | DESCRIZIONE | nr. | u.m | Quantità/ tempo di lavoro | Coeff | Incidenza | Costo unitario | Importo Parziale | Importo Totale | % su F
|  |  | (b) |  | (c) | (d) | (e)=b x c x d / a | (f) | (g)=e x f | (h)=g x Q
A - MANO D'OPERA
A.1 |  | Caposquadra |  | ore
A.2 |  | Operaio specializzato |  | ore
A.3 |  | Operaio qualificato |  | ore
A.4 |  | Operaio comune |  | ore
Subtotale Manodopera
B - MEZZI D'OPERA
B.1 |  | Indicare i macchinari e/o attrezzature necessarie alla lavorazione
B.2
B.3
B.4
B.5
B.6
Subtotale Mezzi d'opera
C - MATERIALI
C.1 |  | Indicare i materiali necessari alla lavorazione
C.2
C.3
C.4
C.5
C.6
Subtotale Materiali
D - ONERI VARI
D.1 |  | Indicare gli oneri necessari alla lavorazione
D.2
D.3
Subtotale Oneri Vari
E- PRESTAZIONE DI TERZI / SUBAPPALTO
E.1 |  | Indicare i lavori in subappalto e/o prestazioni di terzi necessarie alla lavorazione
E.2
E.3
Subtotale Prest. Terzi / Subappalto
Subtot F = A+B+C+D+E
|  | G - SPESE GENERALI |  |  |  |  | ...…..% | del subtot. F
Subtot H = subtot. F + G
|  | I - UTILI DI IMPRESA |  |  |  |  | ...…..% | del subtot. H
TOTALE GENERALE = H+ I
|  | PREZZO DI APPLICAZIONE |  |  |  |  | €/ | Cadauno
autostrade//per l'italia S.p.A.
AUTOSTRADA A14 BOLOGNA - BARI - TARANTO TRATTO DAL KM 78+500 AL KM 90+500 COMUNI DI FORLI’ E BERTINORO RISANAMENTO ACUSTICO - MACROINTERVENTO 268-269
IMPIANTI TECNOLOGICI MANUTENZIONE ORDINARIA - IMPIANTI TECNOLOGICI RIMOZIONE DI ARMATURA COMPRESI GLI ACCESSORI ELETTRICI | [9 empty] | ANALISI N. | 130
[10 empty] | ARTICOLO N. | P.20.016
[9 empty] | Quantità progetto | 44 | Cadauno
Produzione
[9 empty] | U. T.:________ | quantità analizzata (a)
Cadauno
FORMAZIONE DELL' ANALISI ( descrizione partite )
N. | Subanalisi o rifer.to | DESCRIZIONE | nr. | u.m | Quantità/ tempo di lavoro | Coeff | Incidenza | Costo unitario | Importo Parziale | Importo Totale | % su F
|  |  | (b) |  | (c) | (d) | (e)=b x c x d / a | (f) | (g)=e x f | (h)=g x Q
A - MANO D'OPERA
A.1 |  | Caposquadra |  | ore
A.2 |  | Operaio specializzato |  | ore
A.3 |  | Operaio qualificato |  | ore
A.4 |  | Operaio comune |  | ore
Subtotale Manodopera
B - MEZZI D'OPERA
B.1 |  | Indicare i macchinari e/o attrezzature necessarie alla lavorazione
B.2
B.3
B.4
B.5
B.6
Subtotale Mezzi d'opera
C - MATERIALI
C.1 |  | Indicare i materiali necessari alla lavorazione
C.2
C.3
C.4
C.5
C.6
Subtotale Materiali
D - ONERI VARI
D.1 |  | Indicare gli oneri necessari alla lavorazione
D.2
D.3
Subtotale Oneri Vari
E- PRESTAZIONE DI TERZI / SUBAPPALTO
E.1 |  | Indicare i lavori in subappalto e/o prestazioni di terzi necessarie alla lavorazione
E.2
E.3
Subtotale Prest. Terzi / Subappalto
Subtot F = A+B+C+D+E
|  | G - SPESE GENERALI |  |  |  |  | ...…..% | del subtot. F
Subtot H = subtot. F + G
|  | I - UTILI DI IMPRESA |  |  |  |  | ...…..% | del subtot. H
TOTALE GENERALE = H+ I
|  | PREZZO DI APPLICAZIONE |  |  |  |  | €/ | Cadauno
autostrade//per l'italia S.p.A.
AUTOSTRADA A14 BOLOGNA - BARI - TARANTO TRATTO DAL KM 78+500 AL KM 90+500 COMUNI DI FORLI’ E BERTINORO RISANAMENTO ACUSTICO - MACROINTERVENTO 268-269
IMPIANTI TECNOLOGICI MANUTENZIONE ORDINARIA - IMPIANTI TECNOLOGICI RIMOZIONE DI TUBI PROTEZIONE IN ACCIAIO ED EVENTUALI CAVI | [9 empty] | ANALISI N. | 131
[10 empty] | ARTICOLO N. | P.20.023
[9 empty] | Quantità progetto | 127 | Cadauno
Produzione
[9 empty] | U. T.:________ | quantità analizzata (a)
Cadauno
FORMAZIONE DELL' ANALISI ( descrizione partite )
N. | Subanalisi o rifer.to | DESCRIZIONE | nr. | u.m | Quantità/ tempo di lavoro | Coeff | Incidenza | Costo unitario | Importo Parziale | Importo Totale | % su F
|  |  | (b) |  | (c) | (d) | (e)=b x c x d / a | (f) | (g)=e x f | (h)=g x Q
A - MANO D'OPERA
A.1 |  | Caposquadra |  | ore
A.2 |  | Operaio specializzato |  | ore
A.3 |  | Operaio qualificato |  | ore
A.4 |  | Operaio comune |  | ore
Subtotale Manodopera
B - MEZZI D'OPERA
B.1 |  | Indicare i macchinari e/o attrezzature necessarie alla lavorazione
B.2
B.3
B.4
B.5
B.6
Subtotale Mezzi d'opera
C - MATERIALI
C.1 |  | Indicare i materiali necessari alla lavorazione
C.2
C.3
C.4
C.5
C.6
Subtotale Materiali
D - ONERI VARI
D.1 |  | Indicare gli oneri necessari alla lavorazione
D.2
D.3
Subtotale Oneri Vari
E- PRESTAZIONE DI TERZI / SUBAPPALTO
E.1 |  | Indicare i lavori in subappalto e/o prestazioni di terzi necessarie alla lavorazione
E.2
E.3
Subtotale Prest. Terzi / Subappalto
Subtot F = A+B+C+D+E
|  | G - SPESE GENERALI |  |  |  |  | ...…..% | del subtot. F
Subtot H = subtot. F + G
|  | I - UTILI DI IMPRESA |  |  |  |  | ...…..% | del subtot. H
TOTALE GENERALE = H+ I
|  | PREZZO DI APPLICAZIONE |  |  |  |  | €/ | Cadauno
autostrade//per l'italia S.p.A.
AUTOSTRADA A14 BOLOGNA - BARI - TARANTO TRATTO DAL KM 78+500 AL KM 90+500 COMUNI DI FORLI’ E BERTINORO RISANAMENTO ACUSTICO - MACROINTERVENTO 268-269
IMPIANTI TECNOLOGICI MANUTENZIONE ORDINARIA - IMPIANTI TECNOLOGICI SELETTORE DA QUADRO AUTOMATICO O MANUALE | [9 empty] | ANALISI N. | 132
[10 empty] | ARTICOLO N. | P.20.029
[9 empty] | Quantità progetto | 1 | Cadauno
Produzione
[9 empty] | U. T.:________ | quantità analizzata (a)
Cadauno
FORMAZIONE DELL' ANALISI ( descrizione partite )
N. | Subanalisi o rifer.to | DESCRIZIONE | nr. | u.m | Quantità/ tempo di lavoro | Coeff | Incidenza | Costo unitario | Importo Parziale | Importo Totale | % su F
|  |  | (b) |  | (c) | (d) | (e)=b x c x d / a | (f) | (g)=e x f | (h)=g x Q
A - MANO D'OPERA
A.1 |  | Caposquadra |  | ore
A.2 |  | Operaio specializzato |  | ore
A.3 |  | Operaio qualificato |  | ore
A.4 |  | Operaio comune |  | ore
Subtotale Manodopera
B - MEZZI D'OPERA
B.1 |  | Indicare i macchinari e/o attrezzature necessarie alla lavorazione
B.2
B.3
B.4
B.5
B.6
Subtotale Mezzi d'opera
C - MATERIALI
C.1 |  | Indicare i materiali necessari alla lavorazione
C.2
C.3
C.4
C.5
C.6
Subtotale Materiali
D - ONERI VARI
D.1 |  | Indicare gli oneri necessari alla lavorazione
D.2
D.3
Subtotale Oneri Vari
E- PRESTAZIONE DI TERZI / SUBAPPALTO
E.1 |  | Indicare i lavori in subappalto e/o prestazioni di terzi necessarie alla lavorazione
E.2
E.3
Subtotale Prest. Terzi / Subappalto
Subtot F = A+B+C+D+E
|  | G - SPESE GENERALI |  |  |  |  | ...…..% | del subtot. F
Subtot H = subtot. F + G
|  | I - UTILI DI IMPRESA |  |  |  |  | ...…..% | del subtot. H
TOTALE GENERALE = H+ I
|  | PREZZO DI APPLICAZIONE |  |  |  |  | €/ | Cadauno
autostrade//per l'italia S.p.A.
AUTOSTRADA A14 BOLOGNA - BARI - TARANTO TRATTO DAL KM 78+500 AL KM 90+500 COMUNI DI FORLI’ E BERTINORO RISANAMENTO ACUSTICO - MACROINTERVENTO 268-269
IMPIANTI TECNOLOGICI MANUTENZIONE ORDINARIA - ILLUMINAZIONE APPARECCHIO D'ILLUMINAZIONE PUBBLICA - DA 400 WATT | [9 empty] | ANALISI N. | 133
[10 empty] | ARTICOLO N. | P.21.060.c
[9 empty] | Quantità progetto | 5 | Cadauno
Produzione
[9 empty] | U. T.:________ | quantità analizzata (a)
Cadauno
FORMAZIONE DELL' ANALISI ( descrizione partite )
N. | Subanalisi o rifer.to | DESCRIZIONE | nr. | u.m | Quantità/ tempo di lavoro | Coeff | Incidenza | Costo unitario | Importo Parziale | Importo Totale | % su F
|  |  | (b) |  | (c) | (d) | (e)=b x c x d / a | (f) | (g)=e x f | (h)=g x Q
A - MANO D'OPERA
A.1 |  | Caposquadra |  | ore
A.2 |  | Operaio specializzato |  | ore
A.3 |  | Operaio qualificato |  | ore
A.4 |  | Operaio comune |  | ore
Subtotale Manodopera
B - MEZZI D'OPERA
B.1 |  | Indicare i macchinari e/o attrezzature necessarie alla lavorazione
B.2
B.3
B.4
B.5
B.6
Subtotale Mezzi d'opera
C - MATERIALI
C.1 |  | Indicare i materiali necessari alla lavorazione
C.2
C.3
C.4
C.5
C.6
Subtotale Materiali
D - ONERI VARI
D.1 |  | Indicare gli oneri necessari alla lavorazione
D.2
D.3
Subtotale Oneri Vari
E- PRESTAZIONE DI TERZI / SUBAPPALTO
E.1 |  | Indicare i lavori in subappalto e/o prestazioni di terzi necessarie alla lavorazione
E.2
E.3
Subtotale Prest. Terzi / Subappalto
Subtot F = A+B+C+D+E
|  | G - SPESE GENERALI |  |  |  |  | ...…..% | del subtot. F
Subtot H = subtot. F + G
|  | I - UTILI DI IMPRESA |  |  |  |  | ...…..% | del subtot. H
TOTALE GENERALE = H+ I
|  | PREZZO DI APPLICAZIONE |  |  |  |  | €/ | Cadauno
autostrade//per l'italia S.p.A.
AUTOSTRADA A14 BOLOGNA - BARI - TARANTO TRATTO DAL KM 78+500 AL KM 90+500 COMUNI DI FORLI’ E BERTINORO RISANAMENTO ACUSTICO - MACROINTERVENTO 268-269
PREZZI AGGIUNTIVI Smontaggio e rimontaggio di Colonnina SOS | [9 empty] | ANALISI N. | 134
[10 empty] | ARTICOLO N. | PA.03
[9 empty] | Quantità progetto | 5 | cad
Produzione
[9 empty] | U. T.:________ | quantità analizzata (a)
cad
FORMAZIONE DELL' ANALISI ( descrizione partite )
N. | Subanalisi o rifer.to | DESCRIZIONE | nr. | u.m | Quantità/ tempo di lavoro | Coeff | Incidenza | Costo unitario | Importo Parziale | Importo Totale | % su F
|  |  | (b) |  | (c) | (d) | (e)=b x c x d / a | (f) | (g)=e x f | (h)=g x Q
A - MANO D'OPERA
A.1 |  | Caposquadra |  | ore
A.2 |  | Operaio specializzato |  | ore
A.3 |  | Operaio qualificato |  | ore
A.4 |  | Operaio comune |  | ore
Subtotale Manodopera
B - MEZZI D'OPERA
B.1 |  | Indicare i macchinari e/o attrezzature necessarie alla lavorazione
B.2
B.3
B.4
B.5
B.6
Subtotale Mezzi d'opera
C - MATERIALI
C.1 |  | Indicare i materiali necessari alla lavorazione
C.2
C.3
C.4
C.5
C.6
Subtotale Materiali
D - ONERI VARI
D.1 |  | Indicare gli oneri necessari alla lavorazione
D.2
D.3
Subtotale Oneri Vari
E- PRESTAZIONE DI TERZI / SUBAPPALTO
E.1 |  | Indicare i lavori in subappalto e/o prestazioni di terzi necessarie alla lavorazione
E.2
E.3
Subtotale Prest. Terzi / Subappalto
Subtot F = A+B+C+D+E
|  | G - SPESE GENERALI |  |  |  |  | ...…..% | del subtot. F
Subtot H = subtot. F + G
|  | I - UTILI DI IMPRESA |  |  |  |  | ...…..% | del subtot. H
TOTALE GENERALE = H+ I
|  | PREZZO DI APPLICAZIONE |  |  |  |  | €/ | cad
autostrade//per l'italia S.p.A.
AUTOSTRADA A14 BOLOGNA - BARI - TARANTO TRATTO DAL KM 78+500 AL KM 90+500 COMUNI DI FORLI’ E BERTINORO RISANAMENTO ACUSTICO - MACROINTERVENTO 268-269
PREZZI AGGIUNTIVI Rimozione di barriera New-Jersey in cls, bordo laterale, tipo simmetrico o asimmetrico | [9 empty] | ANALISI N. | 135
[10 empty] | ARTICOLO N. | PA.06
[9 empty] | Quantità progetto | 108.24 | m
Produzione
[9 empty] | U. T.:________ | quantità analizzata (a)
m
FORMAZIONE DELL' ANALISI ( descrizione partite )
N. | Subanalisi o rifer.to | DESCRIZIONE | nr. | u.m | Quantità/ tempo di lavoro | Coeff | Incidenza | Costo unitario | Importo Parziale | Importo Totale | % su F
|  |  | (b) |  | (c) | (d) | (e)=b x c x d / a | (f) | (g)=e x f | (h)=g x Q
A - MANO D'OPERA
A.1 |  | Caposquadra |  | ore
A.2 |  | Operaio specializzato |  | ore
A.3 |  | Operaio qualificato |  | ore
A.4 |  | Operaio comune |  | ore
Subtotale Manodopera
B - MEZZI D'OPERA
B.1 |  | Indicare i macchinari e/o attrezzature necessarie alla lavorazione
B.2
B.3
B.4
B.5
B.6
Subtotale Mezzi d'opera
C - MATERIALI
C.1 |  | Indicare i materiali necessari alla lavorazione
C.2
C.3
C.4
C.5
C.6
Subtotale Materiali
D - ONERI VARI
D.1 |  | Indicare gli oneri necessari alla lavorazione
D.2
D.3
Subtotale Oneri Vari
E- PRESTAZIONE DI TERZI / SUBAPPALTO
E.1 |  | Indicare i lavori in subappalto e/o prestazioni di terzi necessarie alla lavorazione
E.2
E.3
Subtotale Prest. Terzi / Subappalto
Subtot F = A+B+C+D+E
|  | G - SPESE GENERALI |  |  |  |  | ...…..% | del subtot. F
Subtot H = subtot. F + G
|  | I - UTILI DI IMPRESA |  |  |  |  | ...…..% | del subtot. H
TOTALE GENERALE = H+ I
|  | PREZZO DI APPLICAZIONE |  |  |  |  | €/ | m
autostrade//per l'italia S.p.A.
AUTOSTRADA A14 BOLOGNA - BARI - TARANTO TRATTO DAL KM 78+500 AL KM 90+500 COMUNI DI FORLI’ E BERTINORO RISANAMENTO ACUSTICO - MACROINTERVENTO 268-269
SICUREZZA IMPIANTI DI TERRA, DI PROTEZIONE CONTRO LE SCARICHE ATMOSFERICHE, ANTINCENDIO E DI SICUREZZA IMPIANTO ELETTRICO DI CANTIERE CASSETTA DI DERIVAZIONE PER IMPIANTI ANTIDEFLAGRANTI - DIMENSIONI MM 300X300X120 CIRCA | [9 empty] | ANALISI N. | 136
[10 empty] | ARTICOLO N. | SIC.03.04.015.2.b
[9 empty] | Quantità progetto | 135 | Cadauno
Produzione
[9 empty] | U. T.:________ | quantità analizzata (a)
Cadauno
FORMAZIONE DELL' ANALISI ( descrizione partite )
N. | Subanalisi o rifer.to | DESCRIZIONE | nr. | u.m | Quantità/ tempo di lavoro | Coeff | Incidenza | Costo unitario | Importo Parziale | Importo Totale | % su F
|  |  | (b) |  | (c) | (d) | (e)=b x c x d / a | (f) | (g)=e x f | (h)=g x Q
A - MANO D'OPERA
A.1 |  | Caposquadra |  | ore
A.2 |  | Operaio specializzato |  | ore
A.3 |  | Operaio qualificato |  | ore
A.4 |  | Operaio comune |  | ore
Subtotale Manodopera
B - MEZZI D'OPERA
B.1 |  | Indicare i macchinari e/o attrezzature necessarie alla lavorazione
B.2
B.3
B.4
B.5
B.6
Subtotale Mezzi d'opera
C - MATERIALI
C.1 |  | Indicare i materiali necessari alla lavorazione
C.2
C.3
C.4
C.5
C.6
Subtotale Materiali
D - ONERI VARI
D.1 |  | Indicare gli oneri necessari alla lavorazione
D.2
D.3
Subtotale Oneri Vari
E- PRESTAZIONE DI TERZI / SUBAPPALTO
E.1 |  | Indicare i lavori in subappalto e/o prestazioni di terzi necessarie alla lavorazione
E.2
E.3
Subtotale Prest. Terzi / Subappalto
Subtot F = A+B+C+D+E
|  | G - SPESE GENERALI |  |  |  |  | ...…..% | del subtot. F
Subtot H = subtot. F + G
|  | I - UTILI DI IMPRESA |  |  |  |  | ...…..% | del subtot. H
TOTALE GENERALE = H+ I
|  | PREZZO DI APPLICAZIONE |  |  |  |  | €/ | Cadauno

## ES_COMPILAZIONE_(ANALISI_TIPO)
autostrade//per l'italia S.p.A.
ANALISI TIPO A PURO TITOLO ESEMPLIFICATIVO
Conglomerato cementizio ……………………………...…………………………..………………………………...con Rck >= 30 MPa. | [9 empty] | ANALISI N. | 100
[10 empty] | ARTICOLO N. | 300
[9 empty] | Quantità progetto | 5000 | m³
Produzione
[9 empty] | U. T.: ore | quantità analizzata (a)
[9 empty] | 8 | 100 | m³
FORMAZIONE DELL' ANALISI ( descrizione partite )
N. | Subanalisi o rifer.to | DESCRIZIONE | nr. | u.m | Quantità / tempo lavorazione | Coeff | Incidenza | Costo unitario | Importo Parziale | Importo Totale | % su F
|  |  | (b) |  | (c) | (d) | (e)=b x c x d / a | (f) | (g)=e x f | (h)=g x Q
A - MANO D'OPERA
A.1 | Scheda 1 | Caposquadra | 1 | ore | 8 | 1 | 0.08 | 27 | 2.16 | 10800 | 2.022%
A.2 | Tabella m.o. | Operaio specializzato | 1 | ore | 8 | 1 | 0.08 | 25 | 2 | 10000 | 1.873%
A.3 | Tabella m.o. | Operaio qualificato | 2 | ore | 8 | 1 | 0.16 | 23 | 3.68 | 18400 | 3.446%
A.4 | Tabella m.o. | Operaio comune | 1 | ore | 8 | 1 | 0.08 | 21 | 1.68 | 8400 | 1.573%
|  | Subtotale Manodopera | [6 empty] | 9.52 | 47600 | 8.914%
B - MEZZI D'OPERA
B.1 | Sottoan. 15 | Autobetoniera portata 9 m³ (*) | 2 | ore | 8 | 0.9375 | 0.15 | 60 | 9 | 45000 | 8.427%
B.2 | Sottoan. 16 | Pompa autocarrata per calcestruzzo | 1 | ore | 8 | 1 | 0.08 | 70 | 5.6 | 28000 | 5.244%
B.3
B.4
B.5
B.6
(*) distanza di trasporto: km 15; Vm: 30 km/ora; sosta, carico e scarico: 15 min; manovre e varie: 6 min; tempo di ciclo: 1,35 ore
|  | Subtotale Mezzi d'opera | [6 empty] | 14.6 | 73000 | 13.67%
C - MATERIALI
C.1 | Sottoan. 51 | Calcestruzzo R'ck 30 MPa fr/impianto |  | m³ | 100 | 1.03 | 1.03 | 60 | 61.8 | 309000 | 57.87%
C.2
C.3
C.4
C.5
|  | Subtotale Materiali | [6 empty] | 61.8 | 309000 | 57.87%
D - ONERI VARI
D.1
D.2
D.3
D.4
|  | Subtotale Oneri Vari | [6 empty] | 0 | 0 | 0%
E- PRESTAZIONE DI TERZI / SUBAPPALTO
E.1
E.2
|  | Subtotale Prest. Terzi / Subappalto | [6 empty] | 0 | 0 | 0%
|  | Subot F = A+B+C+D+E | [6 empty] | 85.92 | 429600 | 80.45%
|  | G - SPESE GENERALI |  |  |  |  | 13% | del subtot. F | 11.1696 | 55848 | 10.46%
|  | Subot H = subtot. F + G | [6 empty] | 97.0896 | 485448
|  | I - UTILI DI IMPRESA |  |  |  |  | 10% | del subtot. H | 9.709 | 48544.8 | 9.091%
|  | TOTALE GENERALE = H+ I | [6 empty] | 106.7986 | 533992.8 | 100%
|  | PREZZO DI APPLICAZIONE | [5 empty] | €/m³ | 106.8
Nella scheda tipo per le analisi dei prezzi unitari, le caselle sottoriportate possono così essere utilizzate: Casella “b”: quantità delle unità operative (manodopera o mezzi) Casella “c”: quantità delle ore lavorate (per manodopera e mezzi d’opera) o quantità di materiale, con riferimento alla produzione prevista. Casella “d”: coefficiente da applicare ai materiali per esplicitare gli sfridi previsti e, relativamente i mezzi d’opera per indicare un coefficiente di riduzione di efficienza (e quindi > di 1) o di utilizzo parziale nella fase operativa analizzata (e quindi < di 1). Pertanto, essendo la scheda impostata con le stesse colonne per i vari gruppi di risorse, la casella “e” esprime, per manodopera e mezzi, l’incidenza unitaria della risorsa rispetto alla casella “a” (produzione prevista) nel tempo di lavorazione considerato, mentre per i materiali esplicita la quantità unitaria comprensiva dello sfrido previsto. A puro titolo di esempio si allega un'analisi tipo che in nessun modo si intende riferita a quanto previsto o prevedibile nella gara d'appalto in oggetto.

## analisi_macchinari_nuovi
Macchina/attrezzatura: Sottoanalisi n. __
DATI CARATTERISTICI DELLA MACCHINA/ATTREZZATURA ANALIZZATA (DA COMPRARE NUOVA)
Note: |  | Potenza |  |  | kw
Riferimento all'offerta …….. |  | Valore a nuovo |  |  | €
|  | Periodo di ammortamento |  |  | anni
Tasso d'interesse annuo
Valore residuo a fine ammortamento
Valore annuo ricambi
Consumo annuo treno gomme
|  | Valore treno gomme |  |  | €
|  | Ore lavorative annue |  |  | n.
|  | Ore di officina previste per manutenzione ordinaria |  |  | ore
|  | Ore di officina previste per manutenzione straordinaria |  |  | ore
|  | Ore totali di lavoro previste nel cantiere |  |  | n.
|  | Quantità totale macchine/attrezzature previste |  |  | n.
|  | Permanenza in cantiere della macchina/attrezzatura |  |  | mesi
FORMAZIONE DELL' ANALISI
N. | Subanalisi o rifer.to | DESCRIZIONE | u.m | Quantità | Costo unitario | Costo orario | %
A- Quota di ammortamento
A.1 |  | Valore a nuovo ……………………………………………………. | a.c. | #DIV/0! | 0 | #DIV/0! | #DIV/0!
A dedurre quota di valore residuo
A.1 |  | Valore a nuovo ……………………………………………………. | a.c. | #DIV/0! | 0 | #DIV/0! | #DIV/0!
[5 empty] | Subtotale Ammortamento | #DIV/0! | #DIV/0!
B - Manutenzione e ricambi
B.1 |  | Ricambi per | a.c. | #DIV/0! | 0 | #DIV/0! | #DIV/0!
B.2 |  | Treno gomme per | a.c. | #DIV/0! | 0 | #DIV/0! | #DIV/0!
B.3 |  | Manodopera per manutenzione ordinaria
B.3.1 |  | Meccanico specializzato | ore | #DIV/0! | 0 | #DIV/0! | #DIV/0!
B.3.2 |  | Aiuto meccanico | ore | #DIV/0! | 0 | #DIV/0! | #DIV/0!
B.4 |  | Manodopera per manutenzione straordinaria
B.4.1 |  | Meccanico specializzato | ore | #DIV/0! | 0 | #DIV/0! | #DIV/0!
B.4.2 |  | Aiuto meccanico | ore | #DIV/0! | 0 | #DIV/0! | #DIV/0!
[5 empty] | Subtotale Manutenzione e ricambi | #DIV/0! | #DIV/0!
C - Consumi
C.1 |  | Gasolio | lt |  | 0 | 0 | #DIV/0!
C.2 |  | Benzina | lt |  | 0 | 0 | #DIV/0!
C.3 |  | Energia elettrica | Kw |  | 0 | 0 | #DIV/0!
C.4 |  | Motocompressore | ore |  | 0 | 0 | #DIV/0!
C.5 |  | Lubrificanti | % |  | 0 | 0 | #DIV/0!
[5 empty] | Subtotale Consumi | 0 | #DIV/0!
D - ONERI VARI
D.1 |  | Tassa di proprietà | a.c. | #DIV/0! | 0 | #DIV/0! | #DIV/0!
D.2 |  | Assicurazioni | a.c. | #DIV/0! | 0 | #DIV/0! | #DIV/0!
D.3
[5 empty] | Subtotale Oneri Vari | #DIV/0! | #DIV/0!
E- Trasporti mezzi d'opera ed attrezzature
E.1 |  | Trasporto da …………………….. al cantiere | a.c. | #DIV/0! | 0 | #DIV/0! | #DIV/0!
E.2 |  | Trasporto dal cantiere a ……………………… | a.c. | #DIV/0! | 0 | #DIV/0! | #DIV/0!
[5 empty] | Subtotale Trasporti mezzi d'opera ed attrezzature | #DIV/0! | #DIV/0!
|  | Subot F = A+B+C+D+E |  |  |  | #DIV/0! | #DIV/0!
|  | COSTO UNITARIO DI APPLICAZIONE (escluso operatore) |  |  | €/ORA | #DIV/0!

## analisi_macchinari_in_ammortam.
Macchina/attrezzatura: Sottoanalisi n. __ |  |  |  |  | Riferimento Registro Cespiti | pag.
nr.
DATI CARATTERISTICI DELLA MACCHINA/ATTREZZATURA ANALIZZATA (IN CORSO DI AMMORTAMENTO)
Note: |  | Potenza |  |  | kw
(indicare caratteristiche del mezzo d'opera: Es. capacità benna, nr. bracci di perforazione, nr. assi, portata, ecc.) |  | Valore d'acquisto (storico) |  |  | €
|  | Valore a nuovo attualizzato |  |  | €
|  | Valore di ammortamento residuo |  |  | €
|  | Periodo di ammortamento totale |  |  | anni
|  | Periodo di ammortamento residuo |  |  | anni
Tasso d'interesse annuo
Valore residuo a fine ammortamento (sul costo storico)
Valore annuo ricambi (rapportato al valore a nuovo attualizzato)
Consumo annuo treno gomme
|  | Valore treno gomme |  |  | €
|  | Ore lavorative annue |  |  | n.
|  | Ore di officina previste per manutenzione ordinaria |  |  | ore
|  | Ore di officina previste per manutenzione straordinaria |  |  | ore
|  | Ore totali di lavoro previste nel cantiere (da monte-ore analisi) |  |  | n.
|  | Quantità totale macchine/attrezzature previste |  |  | n.
|  | Permanenza in cantiere della macchina/attrezzatura |  |  | mesi
FORMAZIONE DELL' ANALISI
N. | Subanalisi o rifer.to | DESCRIZIONE | u.m | Quantità | Costo unitario | Costo orario | %
A- Quota di ammortamento
A.1 |  | Valore di ammortamento residuo ……………………………………………………. | a.c. | #DIV/0! | 0 | #DIV/0! | #DIV/0!
A dedurre quota di valore residuo
A.1 |  | Valore d'acquisto (storico) ……………………………………………………. | a.c. | #DIV/0! | 0 | #DIV/0! | #DIV/0!
[5 empty] | Subtotale Ammortamento | #DIV/0! | #DIV/0!
B - Manutenzione e ricambi
B.1 |  | Ricambi per | a.c. | #DIV/0! | 0 | #DIV/0! | #DIV/0!
B.2 |  | Treno gomme per | a.c. | #DIV/0! | 0 | #DIV/0! | #DIV/0!
B.3 |  | Manodopera per manutenzione ordinaria
B.3.1 |  | Meccanico specializzato | ore | #DIV/0! | 24 | #DIV/0! | #DIV/0!
B.3.2 |  | Aiuto meccanico | ore | #DIV/0! | 22 | #DIV/0! | #DIV/0!
B.4 |  | Manodopera per manutenzione straordinaria
B.4.1 |  | Meccanico specializzato | ore | #DIV/0! | 24 | #DIV/0! | #DIV/0!
B.4.2 |  | Aiuto meccanico | ore | #DIV/0! | 22 | #DIV/0! | #DIV/0!
[5 empty] | Subtotale Manutenzione e ricambi | #DIV/0! | #DIV/0!
C - Consumi
C.1 |  | Gasolio | lt | 16 | 1.25 | 20 | #DIV/0!
C.2 |  | Benzina | lt | 0 | 0 | 0 | #DIV/0!
C.3 |  | Energia elettrica | Kw | 0 | 0 | 0 | #DIV/0!
C.4 |  | Motocompressore | ore | 0 | 0 | 0 | #DIV/0!
C.5 |  | Lubrificanti | % | 5% | 20 | 1 | #DIV/0!
[5 empty] | Subtotale Consumi | 21 | #DIV/0!
D - ONERI VARI
D.1 |  | Tassa di proprietà | a.c. | #DIV/0! | 1600 | #DIV/0! | #DIV/0!
D.2 |  | Assicurazioni | a.c. | #DIV/0! | 2400 | #DIV/0! | #DIV/0!
D.3
[5 empty] | Subtotale Oneri Vari | #DIV/0! | #DIV/0!
E- Trasporti mezzi d'opera ed attrezzature
E.1 |  | Trasporto da …………………….. al cantiere | a.c. | #DIV/0! | 750 | #DIV/0! | #DIV/0!
E.2 |  | Trasporto dal cantiere a ……………………… | a.c. | #DIV/0! | 750 | #DIV/0! | #DIV/0!
[5 empty] | Subtotale Trasporti mezzi d'opera ed attrezzature | #DIV/0! | #DIV/0!
|  | Subot F = A+B+C+D+E |  |  |  | #DIV/0! | #DIV/0!
|  | COSTO UNITARIO DI APPLICAZIONE (escluso operatore) |  |  | €/ORA | #DIV/0!

## analisi_macchinari_in_leasing
Macchina/attrezzatura: Sottoanalisi n. ___
DATI CARATTERISTICI DELLA MACCHINA/ATTREZZATURA ANALIZZATA (IN CORSO DI LEASING)
Note: |  | Potenza |  |  | kw
(indicare caratteristiche del mezzo d'opera: Es. capacità benna, nr. bracci di perforazione, nr. assi, portata, ecc.) |  | Valore a nuovo d'acquisto |  |  | €
|  | Valore a nuovo attualizzato |  |  | €
|  | Valore ratei annui |  |  | €
|  | Periodo totale del leasing |  |  | anni
Valore residuo a fine ammortamento (sul valore a nuovo d'acquisto)
Valore annuo ricambi (rapportato al valore a nuovo attualizzato)
Consumo annuo treno gomme
|  | Valore treno gomme |  |  | €
|  | Ore lavorative annue |  |  | n.
|  | Ore di officina previste per manutenzione ordinaria |  |  | ore
|  | Ore di officina previste per manutenzione straordinaria |  |  | ore
|  | Ore totali di lavoro previste nel cantiere (da monte-ore analisi) |  |  | n.
|  | Quantità totale macchine/attrezzature previste |  |  | n.
|  | Permanenza in cantiere della macchina/attrezzatura |  |  | mesi
FORMAZIONE DELL' ANALISI
N. | Subanalisi o rifer.to | DESCRIZIONE | u.m | Quantità | Costo unitario | Costo orario | %
A- Quota leasing
A.1 |  | Canone mensile leasing | a.c. | #DIV/0! | 0 | #DIV/0! | #DIV/0!
A dedurre quota di valore residuo
A.1 |  | Valore a nuovo d'acquisto ……………………………………………………. | a.c. | #DIV/0! | 0 | #DIV/0! | #DIV/0!
[5 empty] | Subtotale Ammortamento | #DIV/0! | #DIV/0!
B - Manutenzione e ricambi
B.1 |  | Ricambi per | a.c. | #DIV/0! | 0 | #DIV/0! | #DIV/0!
B.2 |  | Treno gomme per | a.c. | #DIV/0! | 0 | #DIV/0! | #DIV/0!
B.3 |  | Manodopera per manutenzione ordinaria
B.3.1 |  | Meccanico specializzato | ore | #DIV/0! |  | #DIV/0! | #DIV/0!
B.3.2 |  | Aiuto meccanico | ore | #DIV/0! |  | #DIV/0! | #DIV/0!
B.4 |  | Manodopera per manutenzione straordinaria
B.4.1 |  | Meccanico specializzato | ore | #DIV/0! |  | #DIV/0! | #DIV/0!
B.4.2 |  | Aiuto meccanico | ore | #DIV/0! |  | #DIV/0! | #DIV/0!
[5 empty] | Subtotale Manutenzione e ricambi | #DIV/0! | #DIV/0!
C - Consumi
C.1 |  | Gasolio | lt |  |  | 0 | #DIV/0!
C.2 |  | Benzina | lt |  | 0 | 0 | #DIV/0!
C.3 |  | Energia elettrica | Kw |  | 0 | 0 | #DIV/0!
C.4 |  | Motocompressore | ore |  | 0 | 0 | #DIV/0!
C.5 |  | Lubrificanti | % |  | 0 | 0 | #DIV/0!
[5 empty] | Subtotale Consumi | 0 | #DIV/0!
D - ONERI VARI
D.1 |  | Tassa di proprietà | a.c. | #DIV/0! |  | #DIV/0! | #DIV/0!
D.2 |  | Assicurazioni | a.c. | #DIV/0! |  | #DIV/0! | #DIV/0!
D.3
[5 empty] | Subtotale Oneri Vari | #DIV/0! | #DIV/0!
E- Trasporti mezzi d'opera ed attrezzature
E.1 |  | Trasporto da …………………….. al cantiere | a.c. | #DIV/0! |  | #DIV/0! | #DIV/0!
E.2 |  | Trasporto dal cantiere a ……………………… | a.c. | #DIV/0! |  | #DIV/0! | #DIV/0!
[5 empty] | Subtotale Trasporti mezzi d'opera ed attrezzature | #DIV/0! | #DIV/0!
|  | Subot F = A+B+C+D+E |  |  |  | #DIV/0! | #DIV/0!
|  | COSTO UNITARIO DI APPLICAZIONE (escluso operatore) |  |  | €/ORA | #DIV/0!

## analisi_macchinari_usati
Macchina/attrezzatura: Sottoanalisi n. __
DATI CARATTERISTICI DELLA MACCHINA/ATTREZZATURA ANALIZZATA (DA COMPRARE USATA)
Note: |  | Potenza |  |  | kw
|  | Valore d'acquisto (storico) |  |  | €
(indicare caratteristiche del mezzo d'opera: Es. capacità benna, nr. bracci di perforazione, nr. assi, portata, ecc.) |  | Valore a nuovo attualizzato |  |  | €
|  | Periodo di ammortamento |  |  | anni
Tasso d'interesse annuo
Valore residuo a fine ammortamento
Valore annuo ricambi
Consumo annuo treno gomme
|  | Valore treno gomme |  |  | €
|  | Ore lavorative annue |  |  | n.
|  | Ore di officina previste per manutenzione ordinaria |  |  | ore
|  | Ore di officina previste per manutenzione straordinaria |  |  | ore
|  | Ore totali di lavoro previste nel cantiere |  |  | n.
|  | Quantità totale macchine/attrezzature previste |  |  | n.
|  | Permanenza in cantiere della macchina/attrezzatura |  |  | mesi
FORMAZIONE DELL' ANALISI
N. | Subanalisi o rifer.to | DESCRIZIONE | u.m | Quantità | Costo unitario | Costo orario | %
A- Quota di ammortamento
A.1 |  | Valore a nuovo ……………………………………………………. | a.c. | #DIV/0! | 0 | #DIV/0! | #DIV/0!
A dedurre quota di valore residuo
A.1 |  | Valore a nuovo ……………………………………………………. | a.c. | #DIV/0! | 0 | #DIV/0! | #DIV/0!
[5 empty] | Subtotale Ammortamento | #DIV/0! | #DIV/0!
B - Manutenzione e ricambi
B.1 |  | Ricambi per | a.c. | #DIV/0! | 0 | #DIV/0! | #DIV/0!
B.2 |  | Treno gomme per | a.c. | #DIV/0! | 0 | #DIV/0! | #DIV/0!
B.3 |  | Manodopera per manutenzione ordinaria
B.3.1 |  | Meccanico specializzato | ore | #DIV/0! | 0 | #DIV/0! | #DIV/0!
B.3.2 |  | Aiuto meccanico | ore | #DIV/0! | 0 | #DIV/0! | #DIV/0!
B.4 |  | Manodopera per manutenzione straordinaria
B.4.1 |  | Meccanico specializzato | ore | #DIV/0! | 0 | #DIV/0! | #DIV/0!
B.4.2 |  | Aiuto meccanico | ore | #DIV/0! | 0 | #DIV/0! | #DIV/0!
[5 empty] | Subtotale Manutenzione e ricambi | #DIV/0! | #DIV/0!
C - Consumi
C.1 |  | Gasolio | lt |  | 0 | 0 | #DIV/0!
C.2 |  | Benzina | lt |  | 0 | 0 | #DIV/0!
C.3 |  | Energia elettrica | Kw |  | 0 | 0 | #DIV/0!
C.4 |  | Motocompressore | ore |  | 0 | 0 | #DIV/0!
C.5 |  | Lubrificanti | % |  | 0 | 0 | #DIV/0!
[5 empty] | Subtotale Consumi | 0 | #DIV/0!
D - ONERI VARI
D.1 |  | Tassa di proprietà | a.c. | #DIV/0! | 0 | #DIV/0! | #DIV/0!
D.2 |  | Assicurazioni | a.c. | #DIV/0! | 0 | #DIV/0! | #DIV/0!
D.3
[5 empty] | Subtotale Oneri Vari | #DIV/0! | #DIV/0!
E- Trasporti mezzi d'opera ed attrezzature
E.1 |  | Trasporto da …………………….. al cantiere | a.c. | #DIV/0! | 0 | #DIV/0! | #DIV/0!
E.2 |  | Trasporto dal cantiere a ……………………… | a.c. | #DIV/0! | 0 | #DIV/0! | #DIV/0!
[5 empty] | Subtotale Trasporti mezzi d'opera ed attrezzature | #DIV/0! | #DIV/0!
|  | Subot F = A+B+C+D+E |  |  |  | #DIV/0! | #DIV/0!
|  | COSTO UNITARIO DI APPLICAZIONE (escluso operatore) |  |  | €/ORA | #DIV/0!